## Cableado
1 | E.T. VALENZUELA 500/220/66/23 kV | [5 empty] | 2 | E.T. VALENZUELA 500/220/66/23 kV | [5 empty] | 3 | E.T. VALENZUELA 500/220/66/23 kV
Tableros | [6 empty] | Tableros | [6 empty] | Tableros
ESQUEMA CONSTRUCTIVO Y FUNCIONAL TABLERO DE PROT. Y CTRL. LT-VAL1 - E.T. CORONEL OVIEDO | [6 empty] | ESQUEMA CONSTRUCTIVO Y FUNCIONAL TABLERO DE PROT. Y CTRL. LT-VAL1 - E.T. CORONEL OVIEDO | [6 empty] | ESQUEMA CONSTRUCTIVO Y FUNCIONAL TABLERO DE PROT. Y CTRL. LT-VAL1 - E.T. CORONEL OVIEDO
+U04 | -PG1 | L/+ | +ME | +B07 | -F161 | 1
+U04 | -PG1 | N/- | -ME | +B07 | -F161 | 3
L: 200003.03 m |  |  |  | 1.50 mm² | [6 empty] | 1.50 mm² | [6 empty] | 1.50 mm²
Q220028-40402 | [6 empty] | Q220028-40402 | [6 empty] | Q220028-40402
4 | E.T. VALENZUELA 500/220/66/23 kV | [5 empty] | 5 | E.T. VALENZUELA 500/220/66/23 kV | [5 empty] | 6 | E.T. VALENZUELA 500/220/66/23 kV
Tableros | [6 empty] | Tableros | [6 empty] | Tableros
ESQUEMA CONSTRUCTIVO Y FUNCIONAL TABLERO DE PROT. Y CTRL. LT-VAL1 - E.T. CORONEL OVIEDO | [6 empty] | ESQUEMA CONSTRUCTIVO Y FUNCIONAL TABLERO DE PROT. Y CTRL. LT-VAL1 - E.T. CORONEL OVIEDO | [6 empty] | ESQUEMA CONSTRUCTIVO Y FUNCIONAL TABLERO DE PROT. Y CTRL. LT-VAL1 - E.T. CORONEL OVIEDO
+U04 | -XT5 | 2 | 1101 | +H03 | -X016 | 1
+U04 | -XT5 | 6 | 1102 | +H03 | -X016 | 3
+U04 | -XT5 | 10 | 1103 | +H03 | -X016 | 5
+U04 | -XT5 | 11 | 1104 | +H03 | -X016 | 7
L: 2.44 m |  |  |  | 4.00 mm² | [6 empty] | 4.00 mm² | [6 empty] | 4.00 mm²
Q220028-40402 | [6 empty] | Q220028-40402 | [6 empty] | Q220028-40402
7 | E.T. VALENZUELA 500/220/66/23 kV | [5 empty] | 8 | E.T. VALENZUELA 500/220/66/23 kV | [5 empty] | 9 | E.T. VALENZUELA 500/220/66/23 kV
Tableros | [6 empty] | Tableros | [6 empty] | Tableros
ESQUEMA CONSTRUCTIVO Y FUNCIONAL TABLERO DE PROT. Y CTRL. LT-VAL1 - E.T. CORONEL OVIEDO | [6 empty] | ESQUEMA CONSTRUCTIVO Y FUNCIONAL TABLERO DE PROT. Y CTRL. LT-VAL1 - E.T. CORONEL OVIEDO | [6 empty] | ESQUEMA CONSTRUCTIVO Y FUNCIONAL TABLERO DE PROT. Y CTRL. LT-VAL1 - E.T. CORONEL OVIEDO
+U04 | -XT5 | 1 | 1105 | +H11 | -X036 | 1
+U04 | -XT5 | 5 | 1106 | +H11 | -X036 | 3
+U04 | -XT5 | 9 | 1107 | +H11 | -X036 | 5
+U04 | -XT5 | 13 | 1108 | +H11 | -X036 | 7
L: 2.71 m |  |  |  | 2.50 mm² | [6 empty] | 2.50 mm² | [6 empty] | 2.50 mm²
Q220028-40402 | [6 empty] | Q220028-40402 | [6 empty] | Q220028-40402
10 | E.T. VALENZUELA 500/220/66/23 kV | [5 empty] | 11 | E.T. VALENZUELA 500/220/66/23 kV | [5 empty] | 12 | E.T. VALENZUELA 500/220/66/23 kV
Tableros | [6 empty] | Tableros | [6 empty] | Tableros
ESQUEMA CONSTRUCTIVO Y FUNCIONAL TABLERO DE PROT. Y CTRL. LT-VAL1 - E.T. CORONEL OVIEDO | [6 empty] | ESQUEMA CONSTRUCTIVO Y FUNCIONAL TABLERO DE PROT. Y CTRL. LT-VAL1 - E.T. CORONEL OVIEDO | [6 empty] | ESQUEMA CONSTRUCTIVO Y FUNCIONAL TABLERO DE PROT. Y CTRL. LT-VAL1 - E.T. CORONEL OVIEDO
+U04 | -PG1 | I1+ | 1401 | +U04 | -XT5 | 2
+U04 | -PG1 | I1- | 1402 | +U04 | -XT5 | 4
+U04 | -PG1 | I2+ | 1403 | +U04 | -XT5 | 6
+U04 | -PG1 | I2- | 1404 | +U04 | -XT5 | 8
+U04 | -PG1 | I3+ | 1405 | +U04 | -XT5 | 10
+U04 | -PG1 | I3- | 1406 | +U04 | -XT5 | 12
L: 1.6 m |  |  |  | 4.00 mm² | [6 empty] | 4.00 mm² | [6 empty] | 4.00 mm²
Q220028-40402 | [6 empty] | Q220028-40402 | [6 empty] | Q220028-40402
13 | E.T. VALENZUELA 500/220/66/23 kV | [5 empty] | 14 | E.T. VALENZUELA 500/220/66/23 kV | [5 empty] | 15 | E.T. VALENZUELA 500/220/66/23 kV
Tableros | [6 empty] | Tableros | [6 empty] | Tableros
ESQUEMA CONSTRUCTIVO Y FUNCIONAL TABLERO DE PROT. Y CTRL. LT-VAL1 - E.T. CORONEL OVIEDO | [6 empty] | ESQUEMA CONSTRUCTIVO Y FUNCIONAL TABLERO DE PROT. Y CTRL. LT-VAL1 - E.T. CORONEL OVIEDO | [6 empty] | ESQUEMA CONSTRUCTIVO Y FUNCIONAL TABLERO DE PROT. Y CTRL. LT-VAL1 - E.T. CORONEL OVIEDO
+U04 | -PG1 | V1 | 1407 | +U04 | -XT5 | 1
+U04 | -PG1 | V2 | 1408 | +U04 | -XT5 | 5
+U04 | -PG1 | V3 | 1409 | +U04 | -XT5 | 9
+U04 | -PG1 | VN | 1410 | +U04 | -XT5 | 13
L: 1.6 m |  |  |  | 2.50 mm² | [6 empty] | 2.50 mm² | [6 empty] | 2.50 mm²
Q220028-40402 | [6 empty] | Q220028-40402 | [6 empty] | Q220028-40402
16 | E.T. VALENZUELA 500/220/66/23 kV | [5 empty] | 17 | E.T. VALENZUELA 500/220/66/23 kV | [5 empty] | 18 | E.T. VALENZUELA 500/220/66/23 kV
Tableros | [6 empty] | Tableros | [6 empty] | Tableros
ESQUEMA CONSTRUCTIVO Y FUNCIONAL TABLERO DE PROT. Y CTRL. LT-VAL1 - E.T. CORONEL OVIEDO | [6 empty] | ESQUEMA CONSTRUCTIVO Y FUNCIONAL TABLERO DE PROT. Y CTRL. LT-VAL1 - E.T. CORONEL OVIEDO | [6 empty] | ESQUEMA CONSTRUCTIVO Y FUNCIONAL TABLERO DE PROT. Y CTRL. LT-VAL1 - E.T. CORONEL OVIEDO
+U10 | .X52 | 1 | 1151 | +B03 | -F102 | 11
L: 2.71 m |  |  |  | 1.50 mm² | [6 empty] | 1.50 mm² | [6 empty] | 1.50 mm²
Q220028-40402 | [6 empty] | Q220028-40402 | [6 empty] | Q220028-40402
19 | E.T. VALENZUELA 500/220/66/23 kV | [5 empty] | 20 | E.T. VALENZUELA 500/220/66/23 kV | [5 empty] | 21 | E.T. VALENZUELA 500/220/66/23 kV
Tableros | [6 empty] | Tableros | [6 empty] | Tableros
ESQUEMA CONSTRUCTIVO Y FUNCIONAL TABLERO DE PROT. Y CTRL. LT-VAL1 - E.T. CORONEL OVIEDO | [6 empty] | ESQUEMA CONSTRUCTIVO Y FUNCIONAL TABLERO DE PROT. Y CTRL. LT-VAL1 - E.T. CORONEL OVIEDO | [6 empty] | ESQUEMA CONSTRUCTIVO Y FUNCIONAL TABLERO DE PROT. Y CTRL. LT-VAL1 - E.T. CORONEL OVIEDO
+U10 | .X11 | 3 | 1152 | +B07 | -F111 | 12 | +U10 | .X52 | 3 | 1153 | +B07 | -F021 | 12 | +U10 | .X52 | 5 | 1154 | +B07 | -F161 | 12
+U10 | .X11 | 4 | +C | +B07 | -F111 | 1
+U10 | .X11 | 5 | -C | +B07 | -F111 | 3
L: 2.53 m |  |  |  | 1.50 mm² | [6 empty] | 1.50 mm² | [6 empty] | 1.50 mm²
Q220028-40402 | [6 empty] | Q220028-40402 | [6 empty] | Q220028-40402
22 | E.T. VALENZUELA 500/220/66/23 kV | [5 empty] | 23 | E.T. VALENZUELA 500/220/66/23 kV | [5 empty] | 24 | E.T. VALENZUELA 500/220/66/23 kV
Tableros | [6 empty] | Tableros | [6 empty] | Tableros
ESQUEMA CONSTRUCTIVO Y FUNCIONAL TABLERO DE PROT. Y CTRL. LT-VAL1 - E.T. CORONEL OVIEDO | [6 empty] | ESQUEMA CONSTRUCTIVO Y FUNCIONAL TABLERO DE PROT. Y CTRL. LT-VAL1 - E.T. CORONEL OVIEDO | [6 empty] | ESQUEMA CONSTRUCTIVO Y FUNCIONAL TABLERO DE PROT. Y CTRL. LT-VAL1 - E.T. CORONEL OVIEDO
+U10 | .X52 | 7 | 1155 | +B07 | -F201 | 12 | +U10 | .X52 | 9 | 1156 | +B07 | -F211 | 12 | +U10 | .X52 | 11 | 1157 | +B07 | -F261 | 12
L: 2.53 m |  |  |  | 1.50 mm² | [6 empty] | 1.50 mm² | [6 empty] | 1.50 mm²
Q220028-40402 | [6 empty] | Q220028-40402 | [6 empty] | Q220028-40402
25 | E.T. VALENZUELA 500/220/66/23 kV | [5 empty] | 26 | E.T. VALENZUELA 500/220/66/23 kV | [5 empty] | 27 | E.T. VALENZUELA 500/220/66/23 kV
Tableros | [6 empty] | Tableros | [6 empty] | Tableros
ESQUEMA CONSTRUCTIVO Y FUNCIONAL TABLERO DE PROT. Y CTRL. LT-VAL1 - E.T. CORONEL OVIEDO | [6 empty] | ESQUEMA CONSTRUCTIVO Y FUNCIONAL TABLERO DE PROT. Y CTRL. LT-VAL1 - E.T. CORONEL OVIEDO | [6 empty] | ESQUEMA CONSTRUCTIVO Y FUNCIONAL TABLERO DE PROT. Y CTRL. LT-VAL1 - E.T. CORONEL OVIEDO
+U10 | .X71 | 9 | 1158 | +B07 | -F241 | 12 | +U10 | .X71 | 11 | 1159 | +B07 | -F221 | 12 | +U10 | .X71 | 13 | 1160 | +B07 | -F231 | 12
L: 2.53 m |  |  |  | 1.50 mm² | [6 empty] | 1.50 mm² | [6 empty] | 1.50 mm²
Q220028-40402 | [6 empty] | Q220028-40402 | [6 empty] | Q220028-40402
28 | E.T. VALENZUELA 500/220/66/23 kV | [5 empty] | 29 | E.T. VALENZUELA 500/220/66/23 kV | [5 empty] | 30 | E.T. VALENZUELA 500/220/66/23 kV
Tableros | [6 empty] | Tableros | [6 empty] | Tableros
ESQUEMA CONSTRUCTIVO Y FUNCIONAL TABLERO DE PROT. Y CTRL. LT-VAL1 - E.T. CORONEL OVIEDO | [6 empty] | ESQUEMA CONSTRUCTIVO Y FUNCIONAL TABLERO DE PROT. Y CTRL. LT-VAL1 - E.T. CORONEL OVIEDO | [6 empty] | ESQUEMA CONSTRUCTIVO Y FUNCIONAL TABLERO DE PROT. Y CTRL. LT-VAL1 - E.T. CORONEL OVIEDO
+U10 | .X31 | 2 | +CD1-1 | +B11 | -X040 | 28 | +U10 | .X31 | 11 | 1161 | +B11 | -X142 | 25 | +U10 | .X32 | 14 | 1162 | +B11 | -X142 | 27
+U10 | .X31 | 5 | +CD2-S | +B11 | -X040 | 17 | [7 empty] | +U10 | .X32 | 17 | 1163 | +B11 | -X142 | 26
L: 2.44 m |  |  |  | 1.50 mm² | [6 empty] | 1.50 mm² | [6 empty] | 1.50 mm²
Q220028-40402 | [6 empty] | Q220028-40402 | [6 empty] | Q220028-40402
31 | E.T. VALENZUELA 500/220/66/23 kV | [5 empty] | 32 | E.T. VALENZUELA 500/220/66/23 kV | [5 empty] | 33 | E.T. VALENZUELA 500/220/66/23 kV
Tableros | [6 empty] | Tableros | [6 empty] | Tableros
ESQUEMA CONSTRUCTIVO Y FUNCIONAL TABLERO DE PROT. Y CTRL. LT-VAL1 - E.T. CORONEL OVIEDO | [6 empty] | ESQUEMA CONSTRUCTIVO Y FUNCIONAL TABLERO DE PROT. Y CTRL. LT-VAL1 - E.T. CORONEL OVIEDO | [6 empty] | ESQUEMA CONSTRUCTIVO Y FUNCIONAL TABLERO DE PROT. Y CTRL. LT-VAL1 - E.T. CORONEL OVIEDO
+U10 | .X51 | 1 | +CD1 | +B11 | -X040 | 2 | +U10 | .X51 | 8 | -C | +B11 | -X142 | 12 | +U10 | .X52 | 2 | -C | +B11 | -X142 | 13
L: 2.44 m |  |  |  | 1.50 mm² | [6 empty] | 1.50 mm² | [6 empty] | 1.50 mm²
Q220028-40402 | [6 empty] | Q220028-40402 | [6 empty] | Q220028-40402
34 | E.T. VALENZUELA 500/220/66/23 kV | [5 empty] | 35 | E.T. VALENZUELA 500/220/66/23 kV | [5 empty] | 36 | E.T. VALENZUELA 500/220/66/23 kV
Tableros | [6 empty] | Tableros | [6 empty] | Tableros
ESQUEMA CONSTRUCTIVO Y FUNCIONAL TABLERO DE PROT. Y CTRL. LT-VAL1 - E.T. CORONEL OVIEDO | [6 empty] | ESQUEMA CONSTRUCTIVO Y FUNCIONAL TABLERO DE PROT. Y CTRL. LT-VAL1 - E.T. CORONEL OVIEDO | [6 empty] | ESQUEMA CONSTRUCTIVO Y FUNCIONAL TABLERO DE PROT. Y CTRL. LT-VAL1 - E.T. CORONEL OVIEDO
+U10 | .X61 | 2 | -C | +B11 | -X142 | 14 | +U10 | .X62 | 2 | -C | +B11 | -X142 | 15 | +U10 | .X71 | 2 | -C | +B11 | -X142 | 16
L: 2.44 m |  |  |  | 1.50 mm² | [6 empty] | 1.50 mm² | [6 empty] | 1.50 mm²
Q220028-40402 | [6 empty] | Q220028-40402 | [6 empty] | Q220028-40402
37 | E.T. VALENZUELA 500/220/66/23 kV | [5 empty] | 38 | E.T. VALENZUELA 500/220/66/23 kV | [5 empty] | 39 | E.T. VALENZUELA 500/220/66/23 kV
Tableros | [6 empty] | Tableros | [6 empty] | Tableros
ESQUEMA CONSTRUCTIVO Y FUNCIONAL TABLERO DE PROT. Y CTRL. LT-VAL1 - E.T. CORONEL OVIEDO | [6 empty] | ESQUEMA CONSTRUCTIVO Y FUNCIONAL TABLERO DE PROT. Y CTRL. LT-VAL1 - E.T. CORONEL OVIEDO | [6 empty] | ESQUEMA CONSTRUCTIVO Y FUNCIONAL TABLERO DE PROT. Y CTRL. LT-VAL1 - E.T. CORONEL OVIEDO
+U10 | .X72 | 2 | -C | +B11 | -X142 | 17 | +U10 | .X81 | 2 | -C | +B11 | -X142 | 18 | +U10 | .X82 | 2 | -C | +B11 | -X142 | 19
L: 2.44 m |  |  |  | 1.50 mm² | [6 empty] | 1.50 mm² | [6 empty] | 1.50 mm²
Q220028-40402 | [6 empty] | Q220028-40402 | [6 empty] | Q220028-40402
40 | E.T. VALENZUELA 500/220/66/23 kV | [5 empty] | 41 | E.T. VALENZUELA 500/220/66/23 kV | [5 empty] | 42 | E.T. VALENZUELA 500/220/66/23 kV
Tableros | [6 empty] | Tableros | [6 empty] | Tableros
ESQUEMA CONSTRUCTIVO Y FUNCIONAL TABLERO DE PROT. Y CTRL. LT-VAL1 - E.T. CORONEL OVIEDO | [6 empty] | ESQUEMA CONSTRUCTIVO Y FUNCIONAL TABLERO DE PROT. Y CTRL. LT-VAL1 - E.T. CORONEL OVIEDO | [6 empty] | ESQUEMA CONSTRUCTIVO Y FUNCIONAL TABLERO DE PROT. Y CTRL. LT-VAL1 - E.T. CORONEL OVIEDO
+U10 | .X91 | 2 | -C | +B11 | -X142 | 20 | +U10 | .X92 | 2 | -C | +B11 | -X142 | 21 | +U10 | .X101 | 2 | -C | +B11 | -X142 | 22
L: 2.44 m |  |  |  | 1.50 mm² | [6 empty] | 1.50 mm² | [6 empty] | 1.50 mm²
Q220028-40402 | [6 empty] | Q220028-40402 | [6 empty] | Q220028-40402
43 | E.T. VALENZUELA 500/220/66/23 kV | [5 empty] | 44 | E.T. VALENZUELA 500/220/66/23 kV | [5 empty] | 45 | E.T. VALENZUELA 500/220/66/23 kV
Tableros | [6 empty] | Tableros | [6 empty] | Tableros
ESQUEMA CONSTRUCTIVO Y FUNCIONAL TABLERO DE PROT. Y CTRL. LT-VAL1 - E.T. CORONEL OVIEDO | [6 empty] | ESQUEMA CONSTRUCTIVO Y FUNCIONAL TABLERO DE PROT. Y CTRL. LT-VAL1 - E.T. CORONEL OVIEDO | [6 empty] | ESQUEMA CONSTRUCTIVO Y FUNCIONAL TABLERO DE PROT. Y CTRL. LT-VAL1 - E.T. CORONEL OVIEDO
+U10 | .X102 | 2 | -C | +B11 | -X142 | 23
L: 2.44 m |  |  |  | 1.50 mm² | [6 empty] | 1.50 mm² | [6 empty] | 1.50 mm²
Q220028-40402 | [6 empty] | Q220028-40402 | [6 empty] | Q220028-40402
46 | E.T. VALENZUELA 500/220/66/23 kV | [5 empty] | 47 | E.T. VALENZUELA 500/220/66/23 kV | [5 empty] | 48 | E.T. VALENZUELA 500/220/66/23 kV
Tableros | [6 empty] | Tableros | [6 empty] | Tableros
ESQUEMA CONSTRUCTIVO Y FUNCIONAL TABLERO DE PROT. Y CTRL. LT-VAL1 - E.T. CORONEL OVIEDO | [6 empty] | ESQUEMA CONSTRUCTIVO Y FUNCIONAL TABLERO DE PROT. Y CTRL. LT-VAL1 - E.T. CORONEL OVIEDO | [6 empty] | ESQUEMA CONSTRUCTIVO Y FUNCIONAL TABLERO DE PROT. Y CTRL. LT-VAL1 - E.T. CORONEL OVIEDO
+U10 | .X11 | 2 | +PP | +B15 | -X043 | 5 | +U10 | .X32 | 2 | +PP | +B15 | -X043 | 3 | +U10 | .X32 | 8 | +PR | +B15 | -X044 | 3
L: 2.62 m |  |  |  | 1.50 mm² | [6 empty] | 1.50 mm² | [6 empty] | 1.50 mm²
Q220028-40402 | [6 empty] | Q220028-40402 | [6 empty] | Q220028-40402
49 | E.T. VALENZUELA 500/220/66/23 kV | [5 empty] | 50 | E.T. VALENZUELA 500/220/66/23 kV | [5 empty] | 51 | E.T. VALENZUELA 500/220/66/23 kV
Tableros | [6 empty] | Tableros | [6 empty] | Tableros
ESQUEMA CONSTRUCTIVO Y FUNCIONAL TABLERO DE PROT. Y CTRL. LT-VAL1 - E.T. CORONEL OVIEDO | [6 empty] | ESQUEMA CONSTRUCTIVO Y FUNCIONAL TABLERO DE PROT. Y CTRL. LT-VAL1 - E.T. CORONEL OVIEDO | [6 empty] | ESQUEMA CONSTRUCTIVO Y FUNCIONAL TABLERO DE PROT. Y CTRL. LT-VAL1 - E.T. CORONEL OVIEDO
+U10 | .X31 | 1 | 1164 | +B19 | -K001-1 | A1 | +U10 | .X61 | 7 | 1165 | +B19 | -K004-2 | 24
[7 empty] | +U10 | .X61 | 9 | 1166 | +B19 | -K003-2 | 24
L: 2.8 m |  |  |  | 1.50 mm² | [6 empty] | 1.50 mm² | [6 empty] | 1.50 mm²
Q220028-40402 | [6 empty] | Q220028-40402 | [6 empty] | Q220028-40402
52 | E.T. VALENZUELA 500/220/66/23 kV | [5 empty] | 53 | E.T. VALENZUELA 500/220/66/23 kV | [5 empty] | 54 | E.T. VALENZUELA 500/220/66/23 kV
Tableros | [6 empty] | Tableros | [6 empty] | Tableros
ESQUEMA CONSTRUCTIVO Y FUNCIONAL TABLERO DE PROT. Y CTRL. LT-VAL1 - E.T. CORONEL OVIEDO | [6 empty] | ESQUEMA CONSTRUCTIVO Y FUNCIONAL TABLERO DE PROT. Y CTRL. LT-VAL1 - E.T. CORONEL OVIEDO | [6 empty] | ESQUEMA CONSTRUCTIVO Y FUNCIONAL TABLERO DE PROT. Y CTRL. LT-VAL1 - E.T. CORONEL OVIEDO
+U10 | .X31 | 3 | 1167 | +B23 | -K021 | A1 | +U10 | .X52 | 13 | 1168 | +B23 | -K005-1 | 34 | +U10 | .X62 | 1 | 1169 | +B23 | -K032 | 34
[14 empty] | +U10 | .X62 | 3 | 1170 | +B23 | -K033 | 34
[14 empty] | +U10 | .X62 | 5 | 1171 | +B23 | -K034 | 32
[14 empty] | +U10 | .X62 | 7 | 1172 | +B23 | -K031 | 34
[14 empty] | +U10 | .X62 | 15 | 1173 | +B23 | -K035 | 34
L: 2.98 m |  |  |  | 1.50 mm² | [6 empty] | 1.50 mm² | [6 empty] | 1.50 mm²
Q220028-40402 | [6 empty] | Q220028-40402 | [6 empty] | Q220028-40402
55 | E.T. VALENZUELA 500/220/66/23 kV | [5 empty] | 56 | E.T. VALENZUELA 500/220/66/23 kV | [5 empty] | 57 | E.T. VALENZUELA 500/220/66/23 kV
Tableros | [6 empty] | Tableros | [6 empty] | Tableros
ESQUEMA CONSTRUCTIVO Y FUNCIONAL TABLERO DE PROT. Y CTRL. LT-VAL1 - E.T. CORONEL OVIEDO | [6 empty] | ESQUEMA CONSTRUCTIVO Y FUNCIONAL TABLERO DE PROT. Y CTRL. LT-VAL1 - E.T. CORONEL OVIEDO | [6 empty] | ESQUEMA CONSTRUCTIVO Y FUNCIONAL TABLERO DE PROT. Y CTRL. LT-VAL1 - E.T. CORONEL OVIEDO
+U10 | .X81 | 1 | 1174 | +B23 | -K037 | 34 | +U10 | .X82 | 13 | 1176 | +B23 | -K039 | 34 | +U10 | .X91 | 11 | 1177 | +B23 | -K040 | 34
+U10 | .X81 | 15 | 1175 | +B23 | -K038 | 34
L: 2.98 m |  |  |  | 1.50 mm² | [6 empty] | 1.50 mm² | [6 empty] | 1.50 mm²
Q220028-40402 | [6 empty] | Q220028-40402 | [6 empty] | Q220028-40402
58 | E.T. VALENZUELA 500/220/66/23 kV | [5 empty] | 59 | E.T. VALENZUELA 500/220/66/23 kV | [5 empty] | 60 | E.T. VALENZUELA 500/220/66/23 kV
Tableros | [6 empty] | Tableros | [6 empty] | Tableros
ESQUEMA CONSTRUCTIVO Y FUNCIONAL TABLERO DE PROT. Y CTRL. LT-VAL1 - E.T. CORONEL OVIEDO | [6 empty] | ESQUEMA CONSTRUCTIVO Y FUNCIONAL TABLERO DE PROT. Y CTRL. LT-VAL1 - E.T. CORONEL OVIEDO | [6 empty] | ESQUEMA CONSTRUCTIVO Y FUNCIONAL TABLERO DE PROT. Y CTRL. LT-VAL1 - E.T. CORONEL OVIEDO
+U10 | .X92 | 7 | 1178 | +B27 | -K043 | 34
+U10 | .X92 | 9 | 1179 | +B27 | -K044 | 34
L: 3.16 m |  |  |  | 1.50 mm² | [6 empty] | 1.50 mm² | [6 empty] | 1.50 mm²
Q220028-40402 | [6 empty] | Q220028-40402 | [6 empty] | Q220028-40402
61 | E.T. VALENZUELA 500/220/66/23 kV | [5 empty] | 62 | E.T. VALENZUELA 500/220/66/23 kV | [5 empty] | 63 | E.T. VALENZUELA 500/220/66/23 kV
Tableros | [6 empty] | Tableros | [6 empty] | Tableros
ESQUEMA CONSTRUCTIVO Y FUNCIONAL TABLERO DE PROT. Y CTRL. LT-VAL1 - E.T. CORONEL OVIEDO | [6 empty] | ESQUEMA CONSTRUCTIVO Y FUNCIONAL TABLERO DE PROT. Y CTRL. LT-VAL1 - E.T. CORONEL OVIEDO | [6 empty] | ESQUEMA CONSTRUCTIVO Y FUNCIONAL TABLERO DE PROT. Y CTRL. LT-VAL1 - E.T. CORONEL OVIEDO
+U10 | .X62 | 13 | 1180 | +B31 | -K079 | 14 | +U10 | .X71 | 15 | 1181 | +B31 | -K078 | 14 | +U10 | .X72 | 3 | 1182 | +B31 | -K077 | 14
L: 3.34 m |  |  |  | 1.50 mm² | [6 empty] | 1.50 mm² | [6 empty] | 1.50 mm²
Q220028-40402 | [6 empty] | Q220028-40402 | [6 empty] | Q220028-40402
64 | E.T. VALENZUELA 500/220/66/23 kV | [5 empty] | 65 | E.T. VALENZUELA 500/220/66/23 kV | [5 empty] | 66 | E.T. VALENZUELA 500/220/66/23 kV
Tableros | [6 empty] | Tableros | [6 empty] | Tableros
ESQUEMA CONSTRUCTIVO Y FUNCIONAL TABLERO DE PROT. Y CTRL. LT-VAL1 - E.T. CORONEL OVIEDO | [6 empty] | ESQUEMA CONSTRUCTIVO Y FUNCIONAL TABLERO DE PROT. Y CTRL. LT-VAL1 - E.T. CORONEL OVIEDO | [6 empty] | ESQUEMA CONSTRUCTIVO Y FUNCIONAL TABLERO DE PROT. Y CTRL. LT-VAL1 - E.T. CORONEL OVIEDO
+U10 | .X31 | 13 | 1183 | +B35 | -F000 | R
L: 3.52 m |  |  |  | 1.50 mm² | [6 empty] | 1.50 mm² | [6 empty] | 1.50 mm²
Q220028-40402 | [6 empty] | Q220028-40402 | [6 empty] | Q220028-40402
67 | E.T. VALENZUELA 500/220/66/23 kV | [5 empty] | 68 | E.T. VALENZUELA 500/220/66/23 kV | [5 empty] | 69 | E.T. VALENZUELA 500/220/66/23 kV
Tableros | [6 empty] | Tableros | [6 empty] | Tableros
ESQUEMA CONSTRUCTIVO Y FUNCIONAL TABLERO DE PROT. Y CTRL. LT-VAL1 - E.T. CORONEL OVIEDO | [6 empty] | ESQUEMA CONSTRUCTIVO Y FUNCIONAL TABLERO DE PROT. Y CTRL. LT-VAL1 - E.T. CORONEL OVIEDO | [6 empty] | ESQUEMA CONSTRUCTIVO Y FUNCIONAL TABLERO DE PROT. Y CTRL. LT-VAL1 - E.T. CORONEL OVIEDO
+U10 | .X401 | 1 | 1184 | +H03 | -X011 | 1 | +U10 | .X401 | 7 | 1190 | +H03 | -X011 | 13
+U10 | .X401 | 2 | 1185 | +H03 | -X011 | 3 | +U10 | .X401 | 8 | 1191 | +H03 | -X011 | 15
+U10 | .X401 | 3 | 1186 | +H03 | -X011 | 5
+U10 | .X401 | 4 | 1187 | +H03 | -X011 | 7
+U10 | .X401 | 5 | 1188 | +H03 | -X011 | 9
+U10 | .X401 | 6 | 1189 | +H03 | -X011 | 11
L: 2.71 m |  |  |  | 4.00 mm² | [6 empty] | 4.00 mm² | [6 empty] | 4.00 mm²
Q220028-40402 | [6 empty] | Q220028-40402 | [6 empty] | Q220028-40402
70 | E.T. VALENZUELA 500/220/66/23 kV | [5 empty] | 71 | E.T. VALENZUELA 500/220/66/23 kV | [5 empty] | 72 | E.T. VALENZUELA 500/220/66/23 kV
Tableros | [6 empty] | Tableros | [6 empty] | Tableros
ESQUEMA CONSTRUCTIVO Y FUNCIONAL TABLERO DE PROT. Y CTRL. LT-VAL1 - E.T. CORONEL OVIEDO | [6 empty] | ESQUEMA CONSTRUCTIVO Y FUNCIONAL TABLERO DE PROT. Y CTRL. LT-VAL1 - E.T. CORONEL OVIEDO | [6 empty] | ESQUEMA CONSTRUCTIVO Y FUNCIONAL TABLERO DE PROT. Y CTRL. LT-VAL1 - E.T. CORONEL OVIEDO
+U10 | .X401 | 13 | 1192 | +H07 | -X031 | 1
+U10 | .X401 | 15 | 1193 | +H07 | -X031 | 3
+U10 | .X401 | 17 | 1194 | +H07 | -X031 | 5
+U10 | .X401 | 18 | 1195 | +H07 | -X031 | 7
+U10 | .X401 | 19 | 1196 | +H07 | -X031 | 9
+U10 | .X401 | 20 | 1197 | +H07 | -X031 | 11
L: 2.53 m |  |  |  | 2.50 mm² | [6 empty] | 2.50 mm² | [6 empty] | 2.50 mm²
Q220028-40402 | [6 empty] | Q220028-40402 | [6 empty] | Q220028-40402
73 | E.T. VALENZUELA 500/220/66/23 kV | [5 empty] | 74 | E.T. VALENZUELA 500/220/66/23 kV | [5 empty] | 75 | E.T. VALENZUELA 500/220/66/23 kV
Tableros | [6 empty] | Tableros | [6 empty] | Tableros
ESQUEMA CONSTRUCTIVO Y FUNCIONAL TABLERO DE PROT. Y CTRL. LT-VAL1 - E.T. CORONEL OVIEDO | [6 empty] | ESQUEMA CONSTRUCTIVO Y FUNCIONAL TABLERO DE PROT. Y CTRL. LT-VAL1 - E.T. CORONEL OVIEDO | [6 empty] | ESQUEMA CONSTRUCTIVO Y FUNCIONAL TABLERO DE PROT. Y CTRL. LT-VAL1 - E.T. CORONEL OVIEDO
+U10 | .X31 | 4 | 1198 | +H15 | -X162 | 1 | +U10 | .X31 | 15 | 1204 | +H15 | -X162 | 7 | +U10 | .X32 | 6 | 1208 | +H15 | -X162 | 11
+U10 | .X31 | 6 | 1199 | +H15 | -X162 | 2 | +U10 | .X31 | 16 | 1205 | +H15 | -X162 | 9 | +U10 | .X32 | 12 | 1209 | +H15 | -X162 | 12
+U10 | .X31 | 7 | 1200 | +H15 | -X162 | 3 | +U10 | .X31 | 17 | 1206 | +H15 | -X162 | 8 | +U10 | .X32 | 13 | 1210 | +H15 | -X162 | 13
+U10 | .X31 | 9 | 1201 | +H15 | -X162 | 4 | +U10 | .X31 | 18 | 1207 | +H15 | -X162 | 10 | +U10 | .X32 | 15 | 1211 | +H15 | -X162 | 14
+U10 | .X31 | 10 | 1202 | +H15 | -X162 | 5 | [7 empty] | +U10 | .X32 | 16 | 1212 | +H15 | -X162 | 15
+U10 | .X31 | 12 | 1203 | +H15 | -X162 | 6 | [7 empty] | +U10 | .X32 | 18 | 1213 | +H15 | -X162 | 16
L: 2.62 m |  |  |  | 1.50 mm² | [6 empty] | 1.50 mm² | [6 empty] | 1.50 mm²
Q220028-40402 | [6 empty] | Q220028-40402 | [6 empty] | Q220028-40402
76 | E.T. VALENZUELA 500/220/66/23 kV | [5 empty] | 77 | E.T. VALENZUELA 500/220/66/23 kV | [5 empty] | 78 | E.T. VALENZUELA 500/220/66/23 kV
Tableros | [6 empty] | Tableros | [6 empty] | Tableros
ESQUEMA CONSTRUCTIVO Y FUNCIONAL TABLERO DE PROT. Y CTRL. LT-VAL1 - E.T. CORONEL OVIEDO | [6 empty] | ESQUEMA CONSTRUCTIVO Y FUNCIONAL TABLERO DE PROT. Y CTRL. LT-VAL1 - E.T. CORONEL OVIEDO | [6 empty] | ESQUEMA CONSTRUCTIVO Y FUNCIONAL TABLERO DE PROT. Y CTRL. LT-VAL1 - E.T. CORONEL OVIEDO
+U10 | .X51 | 7 | 1214 | +H15 | -X152 | 1 | +U10 | .X62 | 9 | 1219 | +H15 | -X152 | 6 | +U10 | .X71 | 1 | 1221 | +H15 | -X152 | 8
+U10 | .X51 | 9 | 1215 | +H15 | -X152 | 2 | +U10 | .X62 | 11 | 1220 | +H15 | -X152 | 7 | +U10 | .X71 | 3 | 1222 | +H15 | -X152 | 9
+U10 | .X51 | 11 | 1216 | +H15 | -X152 | 3 | [7 empty] | +U10 | .X71 | 5 | 1223 | +H15 | -X152 | 10
+U10 | .X51 | 13 | 1217 | +H15 | -X152 | 4 | [7 empty] | +U10 | .X71 | 7 | 1224 | +H15 | -X152 | 11
+U10 | .X51 | 15 | 1218 | +H15 | -X152 | 5
L: 2.62 m |  |  |  | 1.50 mm² | [6 empty] | 1.50 mm² | [6 empty] | 1.50 mm²
Q220028-40402 | [6 empty] | Q220028-40402 | [6 empty] | Q220028-40402
79 | E.T. VALENZUELA 500/220/66/23 kV | [5 empty] | 80 | E.T. VALENZUELA 500/220/66/23 kV | [5 empty] | 81 | E.T. VALENZUELA 500/220/66/23 kV
Tableros | [6 empty] | Tableros | [6 empty] | Tableros
ESQUEMA CONSTRUCTIVO Y FUNCIONAL TABLERO DE PROT. Y CTRL. LT-VAL1 - E.T. CORONEL OVIEDO | [6 empty] | ESQUEMA CONSTRUCTIVO Y FUNCIONAL TABLERO DE PROT. Y CTRL. LT-VAL1 - E.T. CORONEL OVIEDO | [6 empty] | ESQUEMA CONSTRUCTIVO Y FUNCIONAL TABLERO DE PROT. Y CTRL. LT-VAL1 - E.T. CORONEL OVIEDO
+U10 | .X72 | 1 | 1225 | +H15 | -X152 | 12 | +U10 | .X72 | 15 | 1231 | +H15 | -X152 | 18 | +U10 | .X81 | 3 | 1232 | +H15 | -X152 | 19
+U10 | .X72 | 5 | 1226 | +H15 | -X152 | 13 | [7 empty] | +U10 | .X81 | 5 | 1233 | +H15 | -X152 | 20
+U10 | .X72 | 7 | 1227 | +H15 | -X152 | 14 | [7 empty] | +U10 | .X81 | 7 | 1234 | +H15 | -X152 | 21
+U10 | .X72 | 9 | 1228 | +H15 | -X152 | 15 | [7 empty] | +U10 | .X81 | 9 | 1235 | +H15 | -X152 | 22
+U10 | .X72 | 11 | 1229 | +H15 | -X152 | 16 | [7 empty] | +U10 | .X81 | 11 | 1236 | +H15 | -X152 | 23
+U10 | .X72 | 13 | 1230 | +H15 | -X152 | 17 | [7 empty] | +U10 | .X81 | 13 | 1237 | +H15 | -X152 | 24
L: 2.62 m |  |  |  | 1.50 mm² | [6 empty] | 1.50 mm² | [6 empty] | 1.50 mm²
Q220028-40402 | [6 empty] | Q220028-40402 | [6 empty] | Q220028-40402
82 | E.T. VALENZUELA 500/220/66/23 kV | [5 empty] | 83 | E.T. VALENZUELA 500/220/66/23 kV | [5 empty] | 84 | E.T. VALENZUELA 500/220/66/23 kV
Tableros | [6 empty] | Tableros | [6 empty] | Tableros
ESQUEMA CONSTRUCTIVO Y FUNCIONAL TABLERO DE PROT. Y CTRL. LT-VAL1 - E.T. CORONEL OVIEDO | [6 empty] | ESQUEMA CONSTRUCTIVO Y FUNCIONAL TABLERO DE PROT. Y CTRL. LT-VAL1 - E.T. CORONEL OVIEDO | [6 empty] | ESQUEMA CONSTRUCTIVO Y FUNCIONAL TABLERO DE PROT. Y CTRL. LT-VAL1 - E.T. CORONEL OVIEDO
+U10 | .X82 | 1 | 1238 | +H15 | -X152 | 25 | +U10 | .X82 | 15 | 1244 | +H15 | -X152 | 31 | +U10 | .X91 | 1 | 1245 | +H15 | -X152 | 32
+U10 | .X82 | 3 | 1239 | +H15 | -X152 | 26 | [7 empty] | +U10 | .X91 | 3 | 1246 | +H15 | -X152 | 33
+U10 | .X82 | 5 | 1240 | +H15 | -X152 | 27 | [7 empty] | +U10 | .X91 | 5 | 1247 | +H15 | -X152 | 34
+U10 | .X82 | 7 | 1241 | +H15 | -X152 | 28 | [7 empty] | +U10 | .X91 | 7 | 1248 | +H15 | -X152 | 35
+U10 | .X82 | 9 | 1242 | +H15 | -X152 | 29 | [7 empty] | +U10 | .X91 | 9 | 1249 | +H15 | -X152 | 36
+U10 | .X82 | 11 | 1243 | +H15 | -X152 | 30 | [7 empty] | +U10 | .X91 | 13 | 1250 | +H15 | -X152 | 37
L: 2.62 m |  |  |  | 1.50 mm² | [6 empty] | 1.50 mm² | [6 empty] | 1.50 mm²
Q220028-40402 | [6 empty] | Q220028-40402 | [6 empty] | Q220028-40402
85 | E.T. VALENZUELA 500/220/66/23 kV | [5 empty] | 86 | E.T. VALENZUELA 500/220/66/23 kV | [5 empty] | 87 | E.T. VALENZUELA 500/220/66/23 kV
Tableros | [6 empty] | Tableros | [6 empty] | Tableros
ESQUEMA CONSTRUCTIVO Y FUNCIONAL TABLERO DE PROT. Y CTRL. LT-VAL1 - E.T. CORONEL OVIEDO | [6 empty] | ESQUEMA CONSTRUCTIVO Y FUNCIONAL TABLERO DE PROT. Y CTRL. LT-VAL1 - E.T. CORONEL OVIEDO | [6 empty] | ESQUEMA CONSTRUCTIVO Y FUNCIONAL TABLERO DE PROT. Y CTRL. LT-VAL1 - E.T. CORONEL OVIEDO
+U10 | .X91 | 15 | 1251 | +H15 | -X152 | 38 | +U10 | .X92 | 1 | 1252 | +H15 | -X152 | 39 | +U10 | .X101 | 1 | 1258 | +H15 | -X152 | 45
[7 empty] | +U10 | .X92 | 3 | 1253 | +H15 | -X152 | 40 | +U10 | .X101 | 3 | 1259 | +H15 | -X152 | 46
[7 empty] | +U10 | .X92 | 5 | 1254 | +H15 | -X152 | 41 | +U10 | .X101 | 5 | 1260 | +H15 | -X152 | 47
[7 empty] | +U10 | .X92 | 11 | 1255 | +H15 | -X152 | 42 | +U10 | .X101 | 7 | 1261 | +H15 | -X152 | 48
[7 empty] | +U10 | .X92 | 13 | 1256 | +H15 | -X152 | 43 | +U10 | .X101 | 9 | 1262 | +H15 | -X152 | 49
[7 empty] | +U10 | .X92 | 15 | 1257 | +H15 | -X152 | 44 | +U10 | .X101 | 11 | 1263 | +H15 | -X152 | 50
L: 2.62 m |  |  |  | 1.50 mm² | [6 empty] | 1.50 mm² | [6 empty] | 1.50 mm²
Q220028-40402 | [6 empty] | Q220028-40402 | [6 empty] | Q220028-40402
88 | E.T. VALENZUELA 500/220/66/23 kV | [5 empty] | 89 | E.T. VALENZUELA 500/220/66/23 kV | [5 empty] | 90 | E.T. VALENZUELA 500/220/66/23 kV
Tableros | [6 empty] | Tableros | [6 empty] | Tableros
ESQUEMA CONSTRUCTIVO Y FUNCIONAL TABLERO DE PROT. Y CTRL. LT-VAL1 - E.T. CORONEL OVIEDO | [6 empty] | ESQUEMA CONSTRUCTIVO Y FUNCIONAL TABLERO DE PROT. Y CTRL. LT-VAL1 - E.T. CORONEL OVIEDO | [6 empty] | ESQUEMA CONSTRUCTIVO Y FUNCIONAL TABLERO DE PROT. Y CTRL. LT-VAL1 - E.T. CORONEL OVIEDO
+U10 | .X101 | 13 | 1264 | +H15 | -X152 | 51 | +U10 | .X102 | 1 | 1266 | +H15 | -X152 | 53 | +U10 | .X102 | 13 | 1272 | +H15 | -X152 | 59
+U10 | .X101 | 15 | 1265 | +H15 | -X152 | 52 | +U10 | .X102 | 3 | 1267 | +H15 | -X152 | 54 | +U10 | .X102 | 15 | 1273 | +H15 | -X152 | 60
[7 empty] | +U10 | .X102 | 5 | 1268 | +H15 | -X152 | 55
[7 empty] | +U10 | .X102 | 7 | 1269 | +H15 | -X152 | 56
[7 empty] | +U10 | .X102 | 9 | 1270 | +H15 | -X152 | 57
[7 empty] | +U10 | .X102 | 11 | 1271 | +H15 | -X152 | 58
L: 2.62 m |  |  |  | 1.50 mm² | [6 empty] | 1.50 mm² | [6 empty] | 1.50 mm²
Q220028-40402 | [6 empty] | Q220028-40402 | [6 empty] | Q220028-40402
91 | E.T. VALENZUELA 500/220/66/23 kV | [5 empty] | 92 | E.T. VALENZUELA 500/220/66/23 kV | [5 empty] | 93 | E.T. VALENZUELA 500/220/66/23 kV
Tableros | [6 empty] | Tableros | [6 empty] | Tableros
ESQUEMA CONSTRUCTIVO Y FUNCIONAL TABLERO DE PROT. Y CTRL. LT-VAL1 - E.T. CORONEL OVIEDO | [6 empty] | ESQUEMA CONSTRUCTIVO Y FUNCIONAL TABLERO DE PROT. Y CTRL. LT-VAL1 - E.T. CORONEL OVIEDO | [6 empty] | ESQUEMA CONSTRUCTIVO Y FUNCIONAL TABLERO DE PROT. Y CTRL. LT-VAL1 - E.T. CORONEL OVIEDO
+U10 | .X51 | 2 | 1274 | +H27 | -X040-1 | 3
+U10 | .X51 | 4 | 1275 | +H27 | -X040-1 | 4
+U10 | .X51 | 6 | 1276 | +H27 | -X040-1 | 5
L: 3.16 m |  |  |  | 1.50 mm² | [6 empty] | 1.50 mm² | [6 empty] | 1.50 mm²
Q220028-40402 | [6 empty] | Q220028-40402 | [6 empty] | Q220028-40402
94 | E.T. VALENZUELA 500/220/66/23 kV | [5 empty] | 95 | E.T. VALENZUELA 500/220/66/23 kV | [5 empty] | 96 | E.T. VALENZUELA 500/220/66/23 kV
Tableros | [6 empty] | Tableros | [6 empty] | Tableros
ESQUEMA CONSTRUCTIVO Y FUNCIONAL TABLERO DE PROT. Y CTRL. LT-VAL1 - E.T. CORONEL OVIEDO | [6 empty] | ESQUEMA CONSTRUCTIVO Y FUNCIONAL TABLERO DE PROT. Y CTRL. LT-VAL1 - E.T. CORONEL OVIEDO | [6 empty] | ESQUEMA CONSTRUCTIVO Y FUNCIONAL TABLERO DE PROT. Y CTRL. LT-VAL1 - E.T. CORONEL OVIEDO
+U10 | .X61 | 3 | 1411 | +U16 | -S000 | 23 | +U10 | .X61 | 11 | 1413 | +U16 | -S100 | 34
+U10 | .X61 | 5 | 1412 | +U16 | -S000 | 43
L: 1.87 m |  |  |  | 1.50 mm² | [6 empty] | 1.50 mm² | [6 empty] | 1.50 mm²
Q220028-40402 | [6 empty] | Q220028-40402 | [6 empty] | Q220028-40402
97 | E.T. VALENZUELA 500/220/66/23 kV | [5 empty] | 98 | E.T. VALENZUELA 500/220/66/23 kV | [5 empty] | 99 | E.T. VALENZUELA 500/220/66/23 kV
Tableros | [6 empty] | Tableros | [6 empty] | Tableros
ESQUEMA CONSTRUCTIVO Y FUNCIONAL TABLERO DE PROT. Y CTRL. LT-VAL1 - E.T. CORONEL OVIEDO | [6 empty] | ESQUEMA CONSTRUCTIVO Y FUNCIONAL TABLERO DE PROT. Y CTRL. LT-VAL1 - E.T. CORONEL OVIEDO | [6 empty] | ESQUEMA CONSTRUCTIVO Y FUNCIONAL TABLERO DE PROT. Y CTRL. LT-VAL1 - E.T. CORONEL OVIEDO
+U10 | .X32 | 1 | 1414 | +U18 | .X61 | 3 | +U10 | .X52 | 15 | 1417 | +U18 | .X31 | 16
+U10 | .X32 | 3 | 1415 | +U18 | .X61 | 5
+U10 | .X32 | 4 | 1416 | +U18 | .X61 | 7
L: 1.96 m |  |  |  | 1.50 mm² | [6 empty] | 1.50 mm² | [6 empty] | 1.50 mm²
Q220028-40402 | [6 empty] | Q220028-40402 | [6 empty] | Q220028-40402
100 | E.T. VALENZUELA 500/220/66/23 kV | [5 empty] | 101 | E.T. VALENZUELA 500/220/66/23 kV | [5 empty] | 102 | E.T. VALENZUELA 500/220/66/23 kV
Tableros | [6 empty] | Tableros | [6 empty] | Tableros
ESQUEMA CONSTRUCTIVO Y FUNCIONAL TABLERO DE PROT. Y CTRL. LT-VAL1 - E.T. CORONEL OVIEDO | [6 empty] | ESQUEMA CONSTRUCTIVO Y FUNCIONAL TABLERO DE PROT. Y CTRL. LT-VAL1 - E.T. CORONEL OVIEDO | [6 empty] | ESQUEMA CONSTRUCTIVO Y FUNCIONAL TABLERO DE PROT. Y CTRL. LT-VAL1 - E.T. CORONEL OVIEDO
+U10 | .X32 | 7 | 1418 | +U26 | .X61 | 3 | +U10 | .X61 | 1 | 1421 | +U26 | .X31 | 16
+U10 | .X32 | 9 | 1419 | +U26 | .X61 | 5
+U10 | .X32 | 10 | 1420 | +U26 | .X61 | 7
L: 2.32 m |  |  |  | 1.50 mm² | [6 empty] | 1.50 mm² | [6 empty] | 1.50 mm²
Q220028-40402 | [6 empty] | Q220028-40402 | [6 empty] | Q220028-40402
103 | E.T. VALENZUELA 500/220/66/23 kV | [5 empty] | 104 | E.T. VALENZUELA 500/220/66/23 kV | [5 empty] | 105 | E.T. VALENZUELA 500/220/66/23 kV
Tableros | [6 empty] | Tableros | [6 empty] | Tableros
ESQUEMA CONSTRUCTIVO Y FUNCIONAL TABLERO DE PROT. Y CTRL. LT-VAL1 - E.T. CORONEL OVIEDO | [6 empty] | ESQUEMA CONSTRUCTIVO Y FUNCIONAL TABLERO DE PROT. Y CTRL. LT-VAL1 - E.T. CORONEL OVIEDO | [6 empty] | ESQUEMA CONSTRUCTIVO Y FUNCIONAL TABLERO DE PROT. Y CTRL. LT-VAL1 - E.T. CORONEL OVIEDO
+U16 | -S100 | 13 | +CD1-1 | +B11 | -X040 | 33 | +U16 | -S100 | 23 | +C | +B11 | -X142 | 10
L: 2.62 m |  |  |  | 1.50 mm² | [6 empty] | 1.50 mm² | [6 empty] | 1.50 mm²
Q220028-40402 | [6 empty] | Q220028-40402 | [6 empty] | Q220028-40402
106 | E.T. VALENZUELA 500/220/66/23 kV | [5 empty] | 107 | E.T. VALENZUELA 500/220/66/23 kV | [5 empty] | 108 | E.T. VALENZUELA 500/220/66/23 kV
Tableros | [6 empty] | Tableros | [6 empty] | Tableros
ESQUEMA CONSTRUCTIVO Y FUNCIONAL TABLERO DE PROT. Y CTRL. LT-VAL1 - E.T. CORONEL OVIEDO | [6 empty] | ESQUEMA CONSTRUCTIVO Y FUNCIONAL TABLERO DE PROT. Y CTRL. LT-VAL1 - E.T. CORONEL OVIEDO | [6 empty] | ESQUEMA CONSTRUCTIVO Y FUNCIONAL TABLERO DE PROT. Y CTRL. LT-VAL1 - E.T. CORONEL OVIEDO
+U16 | -S000 | 13 | 1301 | +B19 | -K001-2 | A1
L: 2.53 m |  |  |  | 1.50 mm² | [6 empty] | 1.50 mm² | [6 empty] | 1.50 mm²
Q220028-40402 | [6 empty] | Q220028-40402 | [6 empty] | Q220028-40402
109 | E.T. VALENZUELA 500/220/66/23 kV | [5 empty] | 110 | E.T. VALENZUELA 500/220/66/23 kV | [5 empty] | 111 | E.T. VALENZUELA 500/220/66/23 kV
Tableros | [6 empty] | Tableros | [6 empty] | Tableros
ESQUEMA CONSTRUCTIVO Y FUNCIONAL TABLERO DE PROT. Y CTRL. LT-VAL1 - E.T. CORONEL OVIEDO | [6 empty] | ESQUEMA CONSTRUCTIVO Y FUNCIONAL TABLERO DE PROT. Y CTRL. LT-VAL1 - E.T. CORONEL OVIEDO | [6 empty] | ESQUEMA CONSTRUCTIVO Y FUNCIONAL TABLERO DE PROT. Y CTRL. LT-VAL1 - E.T. CORONEL OVIEDO
+U16 | -S000 | 33 | 1302 | +B23 | -K021 | A1
L: 2.71 m |  |  |  | 1.50 mm² | [6 empty] | 1.50 mm² | [6 empty] | 1.50 mm²
Q220028-40402 | [6 empty] | Q220028-40402 | [6 empty] | Q220028-40402
112 | E.T. VALENZUELA 500/220/66/23 kV | [5 empty] | 113 | E.T. VALENZUELA 500/220/66/23 kV | [5 empty] | 114 | E.T. VALENZUELA 500/220/66/23 kV
Tableros | [6 empty] | Tableros | [6 empty] | Tableros
ESQUEMA CONSTRUCTIVO Y FUNCIONAL TABLERO DE PROT. Y CTRL. LT-VAL1 - E.T. CORONEL OVIEDO | [6 empty] | ESQUEMA CONSTRUCTIVO Y FUNCIONAL TABLERO DE PROT. Y CTRL. LT-VAL1 - E.T. CORONEL OVIEDO | [6 empty] | ESQUEMA CONSTRUCTIVO Y FUNCIONAL TABLERO DE PROT. Y CTRL. LT-VAL1 - E.T. CORONEL OVIEDO
+U16 | -S000 | 14 | 1422 | +U16 | -S100 | 14
+U16 | -S000 | 24 | 1423 | +U16 | -S100 | 24
L: 1.6 m |  |  |  | 1.50 mm² | [6 empty] | 1.50 mm² | [6 empty] | 1.50 mm²
Q220028-40402 | [6 empty] | Q220028-40402 | [6 empty] | Q220028-40402
115 | E.T. VALENZUELA 500/220/66/23 kV | [5 empty] | 116 | E.T. VALENZUELA 500/220/66/23 kV | [5 empty] | 117 | E.T. VALENZUELA 500/220/66/23 kV
Tableros | [6 empty] | Tableros | [6 empty] | Tableros
ESQUEMA CONSTRUCTIVO Y FUNCIONAL TABLERO DE PROT. Y CTRL. LT-VAL1 - E.T. CORONEL OVIEDO | [6 empty] | ESQUEMA CONSTRUCTIVO Y FUNCIONAL TABLERO DE PROT. Y CTRL. LT-VAL1 - E.T. CORONEL OVIEDO | [6 empty] | ESQUEMA CONSTRUCTIVO Y FUNCIONAL TABLERO DE PROT. Y CTRL. LT-VAL1 - E.T. CORONEL OVIEDO
+U18 | .X51 | 13 | 1351 | +B07 | -F111 | 12
L: 2.89 m |  |  |  | 1.50 mm² | [6 empty] | 1.50 mm² | [6 empty] | 1.50 mm²
Q220028-40402 | [6 empty] | Q220028-40402 | [6 empty] | Q220028-40402
118 | E.T. VALENZUELA 500/220/66/23 kV | [5 empty] | 119 | E.T. VALENZUELA 500/220/66/23 kV | [5 empty] | 120 | E.T. VALENZUELA 500/220/66/23 kV
Tableros | [6 empty] | Tableros | [6 empty] | Tableros
ESQUEMA CONSTRUCTIVO Y FUNCIONAL TABLERO DE PROT. Y CTRL. LT-VAL1 - E.T. CORONEL OVIEDO | [6 empty] | ESQUEMA CONSTRUCTIVO Y FUNCIONAL TABLERO DE PROT. Y CTRL. LT-VAL1 - E.T. CORONEL OVIEDO | [6 empty] | ESQUEMA CONSTRUCTIVO Y FUNCIONAL TABLERO DE PROT. Y CTRL. LT-VAL1 - E.T. CORONEL OVIEDO
+U18 | .X31 | 2 | +CD1-1 | +B11 | -X040 | 29 | +U18 | .X31 | 17 | +C | +B11 | -X142 | 4
+U18 | .X31 | 8 | +CD1 | +B11 | -X040 | 3
L: 2.71 m |  |  |  | 1.50 mm² | [6 empty] | 1.50 mm² | [6 empty] | 1.50 mm²
Q220028-40402 | [6 empty] | Q220028-40402 | [6 empty] | Q220028-40402
121 | E.T. VALENZUELA 500/220/66/23 kV | [5 empty] | 122 | E.T. VALENZUELA 500/220/66/23 kV | [5 empty] | 123 | E.T. VALENZUELA 500/220/66/23 kV
Tableros | [6 empty] | Tableros | [6 empty] | Tableros
ESQUEMA CONSTRUCTIVO Y FUNCIONAL TABLERO DE PROT. Y CTRL. LT-VAL1 - E.T. CORONEL OVIEDO | [6 empty] | ESQUEMA CONSTRUCTIVO Y FUNCIONAL TABLERO DE PROT. Y CTRL. LT-VAL1 - E.T. CORONEL OVIEDO | [6 empty] | ESQUEMA CONSTRUCTIVO Y FUNCIONAL TABLERO DE PROT. Y CTRL. LT-VAL1 - E.T. CORONEL OVIEDO
+U18 | .X11 | 2 | +PR | +B15 | -X044 | 4 | +U18 | .X51 | 2 | -PP | +B15 | -X043 | 14 | +U18 | .X52 | 2 | -PP | +B15 | -X043 | 15
L: 2.53 m |  |  |  | 1.50 mm² | [6 empty] | 1.50 mm² | [6 empty] | 1.50 mm²
Q220028-40402 | [6 empty] | Q220028-40402 | [6 empty] | Q220028-40402
124 | E.T. VALENZUELA 500/220/66/23 kV | [5 empty] | 125 | E.T. VALENZUELA 500/220/66/23 kV | [5 empty] | 126 | E.T. VALENZUELA 500/220/66/23 kV
Tableros | [6 empty] | Tableros | [6 empty] | Tableros
ESQUEMA CONSTRUCTIVO Y FUNCIONAL TABLERO DE PROT. Y CTRL. LT-VAL1 - E.T. CORONEL OVIEDO | [6 empty] | ESQUEMA CONSTRUCTIVO Y FUNCIONAL TABLERO DE PROT. Y CTRL. LT-VAL1 - E.T. CORONEL OVIEDO | [6 empty] | ESQUEMA CONSTRUCTIVO Y FUNCIONAL TABLERO DE PROT. Y CTRL. LT-VAL1 - E.T. CORONEL OVIEDO
+U18 | .X61 | 2 | -PP | +B15 | -X043 | 16 | +U18 | .X62 | 2 | -PP | +B15 | -X043 | 17 | +U18 | .X71 | 2 | -PP | +B15 | -X043 | 18
L: 2.53 m |  |  |  | 1.50 mm² | [6 empty] | 1.50 mm² | [6 empty] | 1.50 mm²
Q220028-40402 | [6 empty] | Q220028-40402 | [6 empty] | Q220028-40402
127 | E.T. VALENZUELA 500/220/66/23 kV | [5 empty] | 128 | E.T. VALENZUELA 500/220/66/23 kV | [5 empty] | 129 | E.T. VALENZUELA 500/220/66/23 kV
Tableros | [6 empty] | Tableros | [6 empty] | Tableros
ESQUEMA CONSTRUCTIVO Y FUNCIONAL TABLERO DE PROT. Y CTRL. LT-VAL1 - E.T. CORONEL OVIEDO | [6 empty] | ESQUEMA CONSTRUCTIVO Y FUNCIONAL TABLERO DE PROT. Y CTRL. LT-VAL1 - E.T. CORONEL OVIEDO | [6 empty] | ESQUEMA CONSTRUCTIVO Y FUNCIONAL TABLERO DE PROT. Y CTRL. LT-VAL1 - E.T. CORONEL OVIEDO
+U18 | .X31 | 1 | 1352 | +B19 | -K003-2 | 11 | +U18 | .X32 | 2 | 1353 | +B19 | -K003a-1 | 22 | +U18 | .X41 | 2 | 1359 | +B19 | -K003a-1 | 12
[7 empty] | +U18 | .X32 | 7 | 1354 | +B19 | -K003a-2 | 41 | +U18 | .X41 | 11 | 1360 | +B19 | -K003-2 | 42
[7 empty] | +U18 | .X32 | 10 | 1355 | +B19 | -K002-2 | 21
[7 empty] | +U18 | .X32 | 11 | 1356 | +B19 | -K003-2 | 32
[7 empty] | +U18 | .X32 | 12 | 1357 | +B19 | -K002-2 | 12
[7 empty] | +U18 | .X32 | 13 | 1358 | +B19 | -K002-2 | 11
L: 2.44 m |  |  |  | 1.50 mm² | [6 empty] | 1.50 mm² | [6 empty] | 1.50 mm²
Q220028-40402 | [6 empty] | Q220028-40402 | [6 empty] | Q220028-40402
130 | E.T. VALENZUELA 500/220/66/23 kV | [5 empty] | 131 | E.T. VALENZUELA 500/220/66/23 kV | [5 empty] | 132 | E.T. VALENZUELA 500/220/66/23 kV
Tableros | [6 empty] | Tableros | [6 empty] | Tableros
ESQUEMA CONSTRUCTIVO Y FUNCIONAL TABLERO DE PROT. Y CTRL. LT-VAL1 - E.T. CORONEL OVIEDO | [6 empty] | ESQUEMA CONSTRUCTIVO Y FUNCIONAL TABLERO DE PROT. Y CTRL. LT-VAL1 - E.T. CORONEL OVIEDO | [6 empty] | ESQUEMA CONSTRUCTIVO Y FUNCIONAL TABLERO DE PROT. Y CTRL. LT-VAL1 - E.T. CORONEL OVIEDO
+U18 | .X42 | 2 | 1361 | +B19 | -K003a-1 | 32 | +U18 | .X51 | 11 | 1364 | +B19 | -K003a-2 | 34
+U18 | .X42 | 8 | 1362 | +B19 | -K003a-2 | 22
+U18 | .X42 | 17 | 1363 | +B19 | -K003a-1 | 42
L: 2.44 m |  |  |  | 1.50 mm² | [6 empty] | 1.50 mm² | [6 empty] | 1.50 mm²
Q220028-40402 | [6 empty] | Q220028-40402 | [6 empty] | Q220028-40402
133 | E.T. VALENZUELA 500/220/66/23 kV | [5 empty] | 134 | E.T. VALENZUELA 500/220/66/23 kV | [5 empty] | 135 | E.T. VALENZUELA 500/220/66/23 kV
Tableros | [6 empty] | Tableros | [6 empty] | Tableros
ESQUEMA CONSTRUCTIVO Y FUNCIONAL TABLERO DE PROT. Y CTRL. LT-VAL1 - E.T. CORONEL OVIEDO | [6 empty] | ESQUEMA CONSTRUCTIVO Y FUNCIONAL TABLERO DE PROT. Y CTRL. LT-VAL1 - E.T. CORONEL OVIEDO | [6 empty] | ESQUEMA CONSTRUCTIVO Y FUNCIONAL TABLERO DE PROT. Y CTRL. LT-VAL1 - E.T. CORONEL OVIEDO
+U18 | .X401 | 19 | 1365 | +B19 | -K003-1 | 11
+U18 | .X401 | 20 | 1366 | +B19 | -K003-1 | 21
+U18 | .X401 | 21 | 1367 | +B19 | -K003-1 | 31
+U18 | .X401 | 22 | 1368 | +B19 | -K003-1 | 41
L: 2.44 m |  |  |  | 2.50 mm² | [6 empty] | 2.50 mm² | [6 empty] | 2.50 mm²
Q220028-40402 | [6 empty] | Q220028-40402 | [6 empty] | Q220028-40402
136 | E.T. VALENZUELA 500/220/66/23 kV | [5 empty] | 137 | E.T. VALENZUELA 500/220/66/23 kV | [5 empty] | 138 | E.T. VALENZUELA 500/220/66/23 kV
Tableros | [6 empty] | Tableros | [6 empty] | Tableros
ESQUEMA CONSTRUCTIVO Y FUNCIONAL TABLERO DE PROT. Y CTRL. LT-VAL1 - E.T. CORONEL OVIEDO | [6 empty] | ESQUEMA CONSTRUCTIVO Y FUNCIONAL TABLERO DE PROT. Y CTRL. LT-VAL1 - E.T. CORONEL OVIEDO | [6 empty] | ESQUEMA CONSTRUCTIVO Y FUNCIONAL TABLERO DE PROT. Y CTRL. LT-VAL1 - E.T. CORONEL OVIEDO
+U18 | .X51 | 7 | 1369 | +B23 | -K031 | 14 | +U18 | .X52 | 1 | 1371 | +B23 | -K035 | 14 | +U18 | .X61 | 1 | 1376 | +B23 | -K039 | 14
+U18 | .X51 | 15 | 1370 | +B23 | -K005-1 | 14 | +U18 | .X52 | 3 | 1372 | +B23 | -K021 | 14
[7 empty] | +U18 | .X52 | 5 | 1373 | +B23 | -K036 | 14
[7 empty] | +U18 | .X52 | 13 | 1374 | +B23 | -K037 | 14
[7 empty] | +U18 | .X52 | 15 | 1375 | +B23 | -K038 | 14
L: 2.62 m |  |  |  | 1.50 mm² | [6 empty] | 1.50 mm² | [6 empty] | 1.50 mm²
Q220028-40402 | [6 empty] | Q220028-40402 | [6 empty] | Q220028-40402
139 | E.T. VALENZUELA 500/220/66/23 kV | [5 empty] | 140 | E.T. VALENZUELA 500/220/66/23 kV | [5 empty] | 141 | E.T. VALENZUELA 500/220/66/23 kV
Tableros | [6 empty] | Tableros | [6 empty] | Tableros
ESQUEMA CONSTRUCTIVO Y FUNCIONAL TABLERO DE PROT. Y CTRL. LT-VAL1 - E.T. CORONEL OVIEDO | [6 empty] | ESQUEMA CONSTRUCTIVO Y FUNCIONAL TABLERO DE PROT. Y CTRL. LT-VAL1 - E.T. CORONEL OVIEDO | [6 empty] | ESQUEMA CONSTRUCTIVO Y FUNCIONAL TABLERO DE PROT. Y CTRL. LT-VAL1 - E.T. CORONEL OVIEDO
+U18 | .X11 | 3 | 1377 | +B27 | -K045 | 14 | +U18 | .X32 | 9 | 1378 | +B27 | -K046 | 21 | +U18 | .X52 | 9 | 1379 | +B27 | -K046 | 14
L: 2.8 m |  |  |  | 1.50 mm² | [6 empty] | 1.50 mm² | [6 empty] | 1.50 mm²
Q220028-40402 | [6 empty] | Q220028-40402 | [6 empty] | Q220028-40402
142 | E.T. VALENZUELA 500/220/66/23 kV | [5 empty] | 143 | E.T. VALENZUELA 500/220/66/23 kV | [5 empty] | 144 | E.T. VALENZUELA 500/220/66/23 kV
Tableros | [6 empty] | Tableros | [6 empty] | Tableros
ESQUEMA CONSTRUCTIVO Y FUNCIONAL TABLERO DE PROT. Y CTRL. LT-VAL1 - E.T. CORONEL OVIEDO | [6 empty] | ESQUEMA CONSTRUCTIVO Y FUNCIONAL TABLERO DE PROT. Y CTRL. LT-VAL1 - E.T. CORONEL OVIEDO | [6 empty] | ESQUEMA CONSTRUCTIVO Y FUNCIONAL TABLERO DE PROT. Y CTRL. LT-VAL1 - E.T. CORONEL OVIEDO
+U18 | .X61 | 11 | 1380 | +B27 | -K041 | 14 | +U18 | .X62 | 5 | 1382 | +B27 | -K050 | 14
+U18 | .X61 | 13 | 1381 | +B27 | -K042 | 14 | +U18 | .X62 | 7 | 1383 | +B27 | -K047 | 14
[7 empty] | +U18 | .X62 | 9 | 1384 | +B27 | -K048 | 14
[7 empty] | +U18 | .X62 | 11 | 1385 | +B27 | -K049 | 14
L: 2.8 m |  |  |  | 1.50 mm² | [6 empty] | 1.50 mm² | [6 empty] | 1.50 mm²
Q220028-40402 | [6 empty] | Q220028-40402 | [6 empty] | Q220028-40402
145 | E.T. VALENZUELA 500/220/66/23 kV | [5 empty] | 146 | E.T. VALENZUELA 500/220/66/23 kV | [5 empty] | 147 | E.T. VALENZUELA 500/220/66/23 kV
Tableros | [6 empty] | Tableros | [6 empty] | Tableros
ESQUEMA CONSTRUCTIVO Y FUNCIONAL TABLERO DE PROT. Y CTRL. LT-VAL1 - E.T. CORONEL OVIEDO | [6 empty] | ESQUEMA CONSTRUCTIVO Y FUNCIONAL TABLERO DE PROT. Y CTRL. LT-VAL1 - E.T. CORONEL OVIEDO | [6 empty] | ESQUEMA CONSTRUCTIVO Y FUNCIONAL TABLERO DE PROT. Y CTRL. LT-VAL1 - E.T. CORONEL OVIEDO
+U18 | .X51 | 1 | 1386 | +B31 | -K074 | 12 | +U18 | .X52 | 7 | 1389 | +B31 | -K072 | 14 | +U18 | .X61 | 9 | 1390 | +B31 | -K052 | 14
+U18 | .X51 | 3 | 1387 | +B31 | -K075 | 12 | [7 empty] | +U18 | .X61 | 15 | 1391 | +B31 | -K073 | 14
+U18 | .X51 | 5 | 1388 | +B31 | -K076 | 12
L: 2.98 m |  |  |  | 1.50 mm² | [6 empty] | 1.50 mm² | [6 empty] | 1.50 mm²
Q220028-40402 | [6 empty] | Q220028-40402 | [6 empty] | Q220028-40402
148 | E.T. VALENZUELA 500/220/66/23 kV | [5 empty] | 149 | E.T. VALENZUELA 500/220/66/23 kV | [5 empty] | 150 | E.T. VALENZUELA 500/220/66/23 kV
Tableros | [6 empty] | Tableros | [6 empty] | Tableros
ESQUEMA CONSTRUCTIVO Y FUNCIONAL TABLERO DE PROT. Y CTRL. LT-VAL1 - E.T. CORONEL OVIEDO | [6 empty] | ESQUEMA CONSTRUCTIVO Y FUNCIONAL TABLERO DE PROT. Y CTRL. LT-VAL1 - E.T. CORONEL OVIEDO | [6 empty] | ESQUEMA CONSTRUCTIVO Y FUNCIONAL TABLERO DE PROT. Y CTRL. LT-VAL1 - E.T. CORONEL OVIEDO
+U18 | .X31 | 5 | 1392 | +B35 | -F000 | 12 | +U18 | .X71 | 1 | 1393 | +B35 | -K080 | 12
[7 empty] | +U18 | .X71 | 3 | 1394 | +B35 | -K080 | 22
[7 empty] | +U18 | .X71 | 5 | 1395 | +B35 | -K080 | 32
L: 3.16 m |  |  |  | 1.50 mm² | [6 empty] | 1.50 mm² | [6 empty] | 1.50 mm²
Q220028-40402 | [6 empty] | Q220028-40402 | [6 empty] | Q220028-40402
151 | E.T. VALENZUELA 500/220/66/23 kV | [5 empty] | 152 | E.T. VALENZUELA 500/220/66/23 kV | [5 empty] | 153 | E.T. VALENZUELA 500/220/66/23 kV
Tableros | [6 empty] | Tableros | [6 empty] | Tableros
ESQUEMA CONSTRUCTIVO Y FUNCIONAL TABLERO DE PROT. Y CTRL. LT-VAL1 - E.T. CORONEL OVIEDO | [6 empty] | ESQUEMA CONSTRUCTIVO Y FUNCIONAL TABLERO DE PROT. Y CTRL. LT-VAL1 - E.T. CORONEL OVIEDO | [6 empty] | ESQUEMA CONSTRUCTIVO Y FUNCIONAL TABLERO DE PROT. Y CTRL. LT-VAL1 - E.T. CORONEL OVIEDO
+U18 | .X41 | 1 | 1396 | +H19 | -X056 | 1 | +U18 | .X41 | 10 | 1502 | +H19 | -X060 | 5 | +U18 | .X51 | 9 | 1508 | +H19 | -X053 | 1
+U18 | .X41 | 3 | 1397 | +H19 | -X056 | 2 | +U18 | .X41 | 12 | 1503 | +H19 | -X060 | 6
+U18 | .X41 | 4 | 1398 | +H19 | -X056 | 3 | +U18 | .X41 | 13 | 1504 | +H19 | -X060 | 7
+U18 | .X41 | 6 | 1399 | +H19 | -X056 | 4 | +U18 | .X41 | 15 | 1505 | +H19 | -X060 | 8
+U18 | .X41 | 7 | 1501 | +H19 | -X056 | 5 | +U18 | .X41 | 16 | 1506 | +H19 | -X060 | 9
[7 empty] | +U18 | .X41 | 18 | 1507 | +H19 | -X060 | 10
L: 2.44 m |  |  |  | 1.50 mm² | [6 empty] | 1.50 mm² | [6 empty] | 1.50 mm²
Q220028-40402 | [6 empty] | Q220028-40402 | [6 empty] | Q220028-40402
154 | E.T. VALENZUELA 500/220/66/23 kV | [5 empty] | 155 | E.T. VALENZUELA 500/220/66/23 kV | [5 empty] | 156 | E.T. VALENZUELA 500/220/66/23 kV
Tableros | [6 empty] | Tableros | [6 empty] | Tableros
ESQUEMA CONSTRUCTIVO Y FUNCIONAL TABLERO DE PROT. Y CTRL. LT-VAL1 - E.T. CORONEL OVIEDO | [6 empty] | ESQUEMA CONSTRUCTIVO Y FUNCIONAL TABLERO DE PROT. Y CTRL. LT-VAL1 - E.T. CORONEL OVIEDO | [6 empty] | ESQUEMA CONSTRUCTIVO Y FUNCIONAL TABLERO DE PROT. Y CTRL. LT-VAL1 - E.T. CORONEL OVIEDO
+U18 | .X52 | 11 | 1509 | +H19 | -X053 | 2 | +U18 | .X62 | 1 | 1510 | +H19 | -X053 | 3 | +U18 | .X72 | 1 | 1514 | +H19 | -X053 | 7
[7 empty] | +U18 | .X62 | 3 | 1511 | +H19 | -X053 | 4 | +U18 | .X72 | 2 | 1515 | +H19 | -X053 | 8
[7 empty] | +U18 | .X62 | 13 | 1512 | +H19 | -X053 | 5 | +U18 | .X72 | 3 | 1516 | +H19 | -X053 | 9
[7 empty] | +U18 | .X62 | 15 | 1513 | +H19 | -X053 | 6 | +U18 | .X72 | 4 | 1517 | +H19 | -X053 | 10
[14 empty] | +U18 | .X72 | 5 | 1518 | +H19 | -X053 | 11
[14 empty] | +U18 | .X72 | 6 | 1519 | +H19 | -X053 | 12
L: 2.44 m |  |  |  | 1.50 mm² | [6 empty] | 1.50 mm² | [6 empty] | 1.50 mm²
Q220028-40402 | [6 empty] | Q220028-40402 | [6 empty] | Q220028-40402
157 | E.T. VALENZUELA 500/220/66/23 kV | [5 empty] | 158 | E.T. VALENZUELA 500/220/66/23 kV | [5 empty] | 159 | E.T. VALENZUELA 500/220/66/23 kV
Tableros | [6 empty] | Tableros | [6 empty] | Tableros
ESQUEMA CONSTRUCTIVO Y FUNCIONAL TABLERO DE PROT. Y CTRL. LT-VAL1 - E.T. CORONEL OVIEDO | [6 empty] | ESQUEMA CONSTRUCTIVO Y FUNCIONAL TABLERO DE PROT. Y CTRL. LT-VAL1 - E.T. CORONEL OVIEDO | [6 empty] | ESQUEMA CONSTRUCTIVO Y FUNCIONAL TABLERO DE PROT. Y CTRL. LT-VAL1 - E.T. CORONEL OVIEDO
+U18 | .X72 | 7 | 1520 | +H19 | -X053 | 13 | +U18 | .X72 | 13 | 1526 | +H19 | -X053 | 19
+U18 | .X72 | 8 | 1521 | +H19 | -X053 | 14 | +U18 | .X72 | 14 | 1527 | +H19 | -X053 | 20
+U18 | .X72 | 9 | 1522 | +H19 | -X053 | 15 | +U18 | .X72 | 15 | 1528 | +H19 | -X053 | 21
+U18 | .X72 | 10 | 1523 | +H19 | -X053 | 16 | +U18 | .X72 | 16 | 1529 | +H19 | -X053 | 22
+U18 | .X72 | 11 | 1524 | +H19 | -X053 | 17
+U18 | .X72 | 12 | 1525 | +H19 | -X053 | 18
L: 2.44 m |  |  |  | 1.50 mm² | [6 empty] | 1.50 mm² | [6 empty] | 1.50 mm²
Q220028-40402 | [6 empty] | Q220028-40402 | [6 empty] | Q220028-40402
160 | E.T. VALENZUELA 500/220/66/23 kV | [5 empty] | 161 | E.T. VALENZUELA 500/220/66/23 kV | [5 empty] | 162 | E.T. VALENZUELA 500/220/66/23 kV
Tableros | [6 empty] | Tableros | [6 empty] | Tableros
ESQUEMA CONSTRUCTIVO Y FUNCIONAL TABLERO DE PROT. Y CTRL. LT-VAL1 - E.T. CORONEL OVIEDO | [6 empty] | ESQUEMA CONSTRUCTIVO Y FUNCIONAL TABLERO DE PROT. Y CTRL. LT-VAL1 - E.T. CORONEL OVIEDO | [6 empty] | ESQUEMA CONSTRUCTIVO Y FUNCIONAL TABLERO DE PROT. Y CTRL. LT-VAL1 - E.T. CORONEL OVIEDO
+U18 | .X32 | 1 | 1530 | +H23 | -X041 | 14 | +U18 | .X32 | 8 | 1533 | +H23 | -X240 | 20 | +U18 | .X42 | 1 | 1534 | +H23 | -X042 | 14
+U18 | .X32 | 3 | 1531 | +H23 | -X041 | 16 | [7 empty] | +U18 | .X42 | 3 | 1535 | +H23 | -X042 | 16
+U18 | .X32 | 4 | 1532 | +H23 | -X041 | 18 | [7 empty] | +U18 | .X42 | 4 | 1536 | +H23 | -X042 | 18
L: 2.62 m |  |  |  | 1.50 mm² | [6 empty] | 1.50 mm² | [6 empty] | 1.50 mm²
Q220028-40402 | [6 empty] | Q220028-40402 | [6 empty] | Q220028-40402
163 | E.T. VALENZUELA 500/220/66/23 kV | [5 empty] | 164 | E.T. VALENZUELA 500/220/66/23 kV | [5 empty] | 165 | E.T. VALENZUELA 500/220/66/23 kV
Tableros | [6 empty] | Tableros | [6 empty] | Tableros
ESQUEMA CONSTRUCTIVO Y FUNCIONAL TABLERO DE PROT. Y CTRL. LT-VAL1 - E.T. CORONEL OVIEDO | [6 empty] | ESQUEMA CONSTRUCTIVO Y FUNCIONAL TABLERO DE PROT. Y CTRL. LT-VAL1 - E.T. CORONEL OVIEDO | [6 empty] | ESQUEMA CONSTRUCTIVO Y FUNCIONAL TABLERO DE PROT. Y CTRL. LT-VAL1 - E.T. CORONEL OVIEDO
+U18 | .X71 | 7 | 1537 | +H23 | -X041 | 4
+U18 | .X71 | 8 | 1538 | +H23 | -X041 | 7
+U18 | .X71 | 9 | 1539 | +H23 | -X041 | 5
+U18 | .X71 | 10 | 1540 | +H23 | -X041 | 8
+U18 | .X71 | 11 | 1541 | +H23 | -X041 | 6
+U18 | .X71 | 12 | 1542 | +H23 | -X041 | 9
L: 2.62 m |  |  |  | 1.50 mm² | [6 empty] | 1.50 mm² | [6 empty] | 1.50 mm²
Q220028-40402 | [6 empty] | Q220028-40402 | [6 empty] | Q220028-40402
166 | E.T. VALENZUELA 500/220/66/23 kV | [5 empty] | 167 | E.T. VALENZUELA 500/220/66/23 kV | [5 empty] | 168 | E.T. VALENZUELA 500/220/66/23 kV
Tableros | [6 empty] | Tableros | [6 empty] | Tableros
ESQUEMA CONSTRUCTIVO Y FUNCIONAL TABLERO DE PROT. Y CTRL. LT-VAL1 - E.T. CORONEL OVIEDO | [6 empty] | ESQUEMA CONSTRUCTIVO Y FUNCIONAL TABLERO DE PROT. Y CTRL. LT-VAL1 - E.T. CORONEL OVIEDO | [6 empty] | ESQUEMA CONSTRUCTIVO Y FUNCIONAL TABLERO DE PROT. Y CTRL. LT-VAL1 - E.T. CORONEL OVIEDO
+U18 | .X32 | 6 | 1543 | +H27 | -X040-1 | 15 | +U18 | .X42 | 7 | 1545 | +H27 | -X040-1 | 30
+U18 | .X32 | 17 | 1544 | +H27 | -X040-1 | 21 | +U18 | .X42 | 9 | 1546 | +H27 | -X040-1 | 32
[7 empty] | +U18 | .X42 | 10 | 1547 | +H27 | -X040-1 | 34
[7 empty] | +U18 | .X42 | 12 | 1548 | +H27 | -X040-1 | 36
[7 empty] | +U18 | .X42 | 13 | 1549 | +H27 | -X040-1 | 38
[7 empty] | +U18 | .X42 | 16 | 1550 | +H27 | -X040-1 | 13
L: 2.8 m |  |  |  | 1.50 mm² | [6 empty] | 1.50 mm² | [6 empty] | 1.50 mm²
Q220028-40402 | [6 empty] | Q220028-40402 | [6 empty] | Q220028-40402
169 | E.T. VALENZUELA 500/220/66/23 kV | [5 empty] | 170 | E.T. VALENZUELA 500/220/66/23 kV | [5 empty] | 171 | E.T. VALENZUELA 500/220/66/23 kV
Tableros | [6 empty] | Tableros | [6 empty] | Tableros
ESQUEMA CONSTRUCTIVO Y FUNCIONAL TABLERO DE PROT. Y CTRL. LT-VAL1 - E.T. CORONEL OVIEDO | [6 empty] | ESQUEMA CONSTRUCTIVO Y FUNCIONAL TABLERO DE PROT. Y CTRL. LT-VAL1 - E.T. CORONEL OVIEDO | [6 empty] | ESQUEMA CONSTRUCTIVO Y FUNCIONAL TABLERO DE PROT. Y CTRL. LT-VAL1 - E.T. CORONEL OVIEDO
+U18 | .X11 | 4 | 1551 |  | -XT1 | 1A | +U18 | .X31 | 3 | 1553 |  | -XT1 | 2B | +U18 | .X32 | 10 | 1558 |  | -XT2 | 3A
+U18 | .X11 | 5 | 1552 |  | -XT1 | 12A | +U18 | .X31 | 7 | 1554 |  | -XT1 | 3B | +U18 | .X32 | 12 | 1559 |  | -XT2 | 4A
[7 empty] | +U18 | .X31 | 9 | 1555 |  | -XT1 | 4B | +U18 | .X32 | 13 | 1560 |  | -XT2 | 5A
[7 empty] | +U18 | .X31 | 10 | 1556 |  | -XT1 | 5B
[7 empty] | +U18 | .X31 | 13 | 1557 |  | -XT1 | 6B
L: |  |  |  | 1.50 mm² | [6 empty] | 1.50 mm² | [6 empty] | 1.50 mm²
Q220028-40402 | [6 empty] | Q220028-40402 | [6 empty] | Q220028-40402
172 | E.T. VALENZUELA 500/220/66/23 kV | [5 empty] | 173 | E.T. VALENZUELA 500/220/66/23 kV | [5 empty] | 174 | E.T. VALENZUELA 500/220/66/23 kV
Tableros | [6 empty] | Tableros | [6 empty] | Tableros
ESQUEMA CONSTRUCTIVO Y FUNCIONAL TABLERO DE PROT. Y CTRL. LT-VAL1 - E.T. CORONEL OVIEDO | [6 empty] | ESQUEMA CONSTRUCTIVO Y FUNCIONAL TABLERO DE PROT. Y CTRL. LT-VAL1 - E.T. CORONEL OVIEDO | [6 empty] | ESQUEMA CONSTRUCTIVO Y FUNCIONAL TABLERO DE PROT. Y CTRL. LT-VAL1 - E.T. CORONEL OVIEDO
+U18 | .X32 | 16 | 1561 |  | -XT1 | 7B
+U18 | .X32 | 18 | 1562 |  | -XT1 | 8B
L: |  |  |  | 1.50 mm² | [6 empty] | 1.50 mm² | [6 empty] | 1.50 mm²
Q220028-40402 | [6 empty] | Q220028-40402 | [6 empty] | Q220028-40402
175 | E.T. VALENZUELA 500/220/66/23 kV | [5 empty] | 176 | E.T. VALENZUELA 500/220/66/23 kV | [5 empty] | 177 | E.T. VALENZUELA 500/220/66/23 kV
Tableros | [6 empty] | Tableros | [6 empty] | Tableros
ESQUEMA CONSTRUCTIVO Y FUNCIONAL TABLERO DE PROT. Y CTRL. LT-VAL1 - E.T. CORONEL OVIEDO | [6 empty] | ESQUEMA CONSTRUCTIVO Y FUNCIONAL TABLERO DE PROT. Y CTRL. LT-VAL1 - E.T. CORONEL OVIEDO | [6 empty] | ESQUEMA CONSTRUCTIVO Y FUNCIONAL TABLERO DE PROT. Y CTRL. LT-VAL1 - E.T. CORONEL OVIEDO
+U18 | .X401 | 1 | 1563 |  | -XT1 | 13B | +U18 | .X401 | 7 | 1569 |  | -XT1 | 19B
+U18 | .X401 | 2 | 1564 |  | -XT1 | 14B | +U18 | .X401 | 8 | 1570 |  | -XT1 | 20B
+U18 | .X401 | 3 | 1565 |  | -XT1 | 15B
+U18 | .X401 | 4 | 1566 |  | -XT1 | 16B
+U18 | .X401 | 5 | 1567 |  | -XT1 | 17B
+U18 | .X401 | 6 | 1568 |  | -XT1 | 18B
L: |  |  |  | 4.00 mm² | [6 empty] | 4.00 mm² | [6 empty] | 4.00 mm²
Q220028-40402 | [6 empty] | Q220028-40402 | [6 empty] | Q220028-40402
178 | E.T. VALENZUELA 500/220/66/23 kV | [5 empty] | 179 | E.T. VALENZUELA 500/220/66/23 kV | [5 empty] | 180 | E.T. VALENZUELA 500/220/66/23 kV
Tableros | [6 empty] | Tableros | [6 empty] | Tableros
ESQUEMA CONSTRUCTIVO Y FUNCIONAL TABLERO DE PROT. Y CTRL. LT-VAL1 - E.T. CORONEL OVIEDO | [6 empty] | ESQUEMA CONSTRUCTIVO Y FUNCIONAL TABLERO DE PROT. Y CTRL. LT-VAL1 - E.T. CORONEL OVIEDO | [6 empty] | ESQUEMA CONSTRUCTIVO Y FUNCIONAL TABLERO DE PROT. Y CTRL. LT-VAL1 - E.T. CORONEL OVIEDO
+U18 | .X401 | 13 | 1571 |  | -XT1 | 21B
+U18 | .X401 | 15 | 1572 |  | -XT1 | 22B
+U18 | .X401 | 17 | 1573 |  | -XT1 | 23B
+U18 | .X401 | 18 | 1574 |  | -XT1 | 24B
L: |  |  |  | 2.50 mm² | [6 empty] | 2.50 mm² | [6 empty] | 2.50 mm²
Q220028-40402 | [6 empty] | Q220028-40402 | [6 empty] | Q220028-40402
181 | E.T. VALENZUELA 500/220/66/23 kV | [5 empty] | 182 | E.T. VALENZUELA 500/220/66/23 kV | [5 empty] | 183 | E.T. VALENZUELA 500/220/66/23 kV
Tableros | [6 empty] | Tableros | [6 empty] | Tableros
ESQUEMA CONSTRUCTIVO Y FUNCIONAL TABLERO DE PROT. Y CTRL. LT-VAL1 - E.T. CORONEL OVIEDO | [6 empty] | ESQUEMA CONSTRUCTIVO Y FUNCIONAL TABLERO DE PROT. Y CTRL. LT-VAL1 - E.T. CORONEL OVIEDO | [6 empty] | ESQUEMA CONSTRUCTIVO Y FUNCIONAL TABLERO DE PROT. Y CTRL. LT-VAL1 - E.T. CORONEL OVIEDO
+U18 | .X31 | 4 | 1424 | +U26 | .X31 | 4 | +U18 | .X32 | 8 | 1426 | +U26 | .X32 | 8 | +U18 | .X41 | 1 | 1427 | +U26 | .X41 | 1
+U18 | .X31 | 5 | 1425 | +U26 | .X31 | 5 | [7 empty] | +U18 | .X41 | 3 | 1428 | +U26 | .X41 | 3
[14 empty] | +U18 | .X41 | 4 | 1429 | +U26 | .X41 | 4
[14 empty] | +U18 | .X41 | 6 | 1430 | +U26 | .X41 | 6
[14 empty] | +U18 | .X41 | 7 | 1431 | +U26 | .X41 | 7
L: 1.96 m |  |  |  | 1.50 mm² | [6 empty] | 1.50 mm² | [6 empty] | 1.50 mm²
Q220028-40402 | [6 empty] | Q220028-40402 | [6 empty] | Q220028-40402
184 | E.T. VALENZUELA 500/220/66/23 kV | [5 empty] | 185 | E.T. VALENZUELA 500/220/66/23 kV | [5 empty] | 186 | E.T. VALENZUELA 500/220/66/23 kV
Tableros | [6 empty] | Tableros | [6 empty] | Tableros
ESQUEMA CONSTRUCTIVO Y FUNCIONAL TABLERO DE PROT. Y CTRL. LT-VAL1 - E.T. CORONEL OVIEDO | [6 empty] | ESQUEMA CONSTRUCTIVO Y FUNCIONAL TABLERO DE PROT. Y CTRL. LT-VAL1 - E.T. CORONEL OVIEDO | [6 empty] | ESQUEMA CONSTRUCTIVO Y FUNCIONAL TABLERO DE PROT. Y CTRL. LT-VAL1 - E.T. CORONEL OVIEDO
+U26 | .X51 | 13 | 1601 | +B07 | -F101 | 12
L: 3.25 m |  |  |  | 1.50 mm² | [6 empty] | 1.50 mm² | [6 empty] | 1.50 mm²
Q220028-40402 | [6 empty] | Q220028-40402 | [6 empty] | Q220028-40402
187 | E.T. VALENZUELA 500/220/66/23 kV | [5 empty] | 188 | E.T. VALENZUELA 500/220/66/23 kV | [5 empty] | 189 | E.T. VALENZUELA 500/220/66/23 kV
Tableros | [6 empty] | Tableros | [6 empty] | Tableros
ESQUEMA CONSTRUCTIVO Y FUNCIONAL TABLERO DE PROT. Y CTRL. LT-VAL1 - E.T. CORONEL OVIEDO | [6 empty] | ESQUEMA CONSTRUCTIVO Y FUNCIONAL TABLERO DE PROT. Y CTRL. LT-VAL1 - E.T. CORONEL OVIEDO | [6 empty] | ESQUEMA CONSTRUCTIVO Y FUNCIONAL TABLERO DE PROT. Y CTRL. LT-VAL1 - E.T. CORONEL OVIEDO
+U26 | .X31 | 2 | +CD1-1 | +B11 | -X040 | 30 | +U26 | .X31 | 17 | +C | +B11 | -X142 | 5 | +U26 | .X32 | 11 | +CD2 | +B11 | -X040 | 10
L: 3.07 m |  |  |  | 1.50 mm² | [6 empty] | 1.50 mm² | [6 empty] | 1.50 mm²
Q220028-40402 | [6 empty] | Q220028-40402 | [6 empty] | Q220028-40402
190 | E.T. VALENZUELA 500/220/66/23 kV | [5 empty] | 191 | E.T. VALENZUELA 500/220/66/23 kV | [5 empty] | 192 | E.T. VALENZUELA 500/220/66/23 kV
Tableros | [6 empty] | Tableros | [6 empty] | Tableros
ESQUEMA CONSTRUCTIVO Y FUNCIONAL TABLERO DE PROT. Y CTRL. LT-VAL1 - E.T. CORONEL OVIEDO | [6 empty] | ESQUEMA CONSTRUCTIVO Y FUNCIONAL TABLERO DE PROT. Y CTRL. LT-VAL1 - E.T. CORONEL OVIEDO | [6 empty] | ESQUEMA CONSTRUCTIVO Y FUNCIONAL TABLERO DE PROT. Y CTRL. LT-VAL1 - E.T. CORONEL OVIEDO
+U26 | .X11 | 2 | +PP | +B15 | -X043 | 4 | +U26 | .X51 | 2 | -PR | +B15 | -X044 | 14 | +U26 | .X52 | 2 | -PR | +B15 | -X044 | 15
L: 2.89 m |  |  |  | 1.50 mm² | [6 empty] | 1.50 mm² | [6 empty] | 1.50 mm²
Q220028-40402 | [6 empty] | Q220028-40402 | [6 empty] | Q220028-40402
193 | E.T. VALENZUELA 500/220/66/23 kV | [5 empty] | 194 | E.T. VALENZUELA 500/220/66/23 kV | [5 empty] | 195 | E.T. VALENZUELA 500/220/66/23 kV
Tableros | [6 empty] | Tableros | [6 empty] | Tableros
ESQUEMA CONSTRUCTIVO Y FUNCIONAL TABLERO DE PROT. Y CTRL. LT-VAL1 - E.T. CORONEL OVIEDO | [6 empty] | ESQUEMA CONSTRUCTIVO Y FUNCIONAL TABLERO DE PROT. Y CTRL. LT-VAL1 - E.T. CORONEL OVIEDO | [6 empty] | ESQUEMA CONSTRUCTIVO Y FUNCIONAL TABLERO DE PROT. Y CTRL. LT-VAL1 - E.T. CORONEL OVIEDO
+U26 | .X61 | 2 | -PR | +B15 | -X044 | 16 | +U26 | .X62 | 2 | -PR | +B15 | -X044 | 17 | +U26 | .X71 | 2 | -PR | +B15 | -X044 | 18
L: 2.89 m |  |  |  | 1.50 mm² | [6 empty] | 1.50 mm² | [6 empty] | 1.50 mm²
Q220028-40402 | [6 empty] | Q220028-40402 | [6 empty] | Q220028-40402
196 | E.T. VALENZUELA 500/220/66/23 kV | [5 empty] | 197 | E.T. VALENZUELA 500/220/66/23 kV | [5 empty] | 198 | E.T. VALENZUELA 500/220/66/23 kV
Tableros | [6 empty] | Tableros | [6 empty] | Tableros
ESQUEMA CONSTRUCTIVO Y FUNCIONAL TABLERO DE PROT. Y CTRL. LT-VAL1 - E.T. CORONEL OVIEDO | [6 empty] | ESQUEMA CONSTRUCTIVO Y FUNCIONAL TABLERO DE PROT. Y CTRL. LT-VAL1 - E.T. CORONEL OVIEDO | [6 empty] | ESQUEMA CONSTRUCTIVO Y FUNCIONAL TABLERO DE PROT. Y CTRL. LT-VAL1 - E.T. CORONEL OVIEDO
+U26 | .X31 | 1 | 1602 | +B19 | -K004-2 | 11 | +U26 | .X32 | 2 | 1604 | +B19 | -K004a-1 | 22 | +U26 | .X41 | 2 | 1606 | +B19 | -K004a-1 | 12
+U26 | .X31 | 8 | 1603 | +B19 | -K004-2 | 32 | +U26 | .X32 | 7 | 1605 | +B19 | -K004a-2 | 41 | +U26 | .X41 | 11 | 1607 | +B19 | -K004-2 | 42
L: 2.71 m |  |  |  | 1.50 mm² | [6 empty] | 1.50 mm² | [6 empty] | 1.50 mm²
Q220028-40402 | [6 empty] | Q220028-40402 | [6 empty] | Q220028-40402
199 | E.T. VALENZUELA 500/220/66/23 kV | [5 empty] | 200 | E.T. VALENZUELA 500/220/66/23 kV | [5 empty] | 201 | E.T. VALENZUELA 500/220/66/23 kV
Tableros | [6 empty] | Tableros | [6 empty] | Tableros
ESQUEMA CONSTRUCTIVO Y FUNCIONAL TABLERO DE PROT. Y CTRL. LT-VAL1 - E.T. CORONEL OVIEDO | [6 empty] | ESQUEMA CONSTRUCTIVO Y FUNCIONAL TABLERO DE PROT. Y CTRL. LT-VAL1 - E.T. CORONEL OVIEDO | [6 empty] | ESQUEMA CONSTRUCTIVO Y FUNCIONAL TABLERO DE PROT. Y CTRL. LT-VAL1 - E.T. CORONEL OVIEDO
+U26 | .X42 | 2 | 1608 | +B19 | -K004a-1 | 32 | +U26 | .X51 | 11 | 1611 | +B19 | -K004a-2 | 34
+U26 | .X42 | 8 | 1609 | +B19 | -K004a-2 | 22
+U26 | .X42 | 17 | 1610 | +B19 | -K004a-1 | 42
L: 2.71 m |  |  |  | 1.50 mm² | [6 empty] | 1.50 mm² | [6 empty] | 1.50 mm²
Q220028-40402 | [6 empty] | Q220028-40402 | [6 empty] | Q220028-40402
202 | E.T. VALENZUELA 500/220/66/23 kV | [5 empty] | 203 | E.T. VALENZUELA 500/220/66/23 kV | [5 empty] | 204 | E.T. VALENZUELA 500/220/66/23 kV
Tableros | [6 empty] | Tableros | [6 empty] | Tableros
ESQUEMA CONSTRUCTIVO Y FUNCIONAL TABLERO DE PROT. Y CTRL. LT-VAL1 - E.T. CORONEL OVIEDO | [6 empty] | ESQUEMA CONSTRUCTIVO Y FUNCIONAL TABLERO DE PROT. Y CTRL. LT-VAL1 - E.T. CORONEL OVIEDO | [6 empty] | ESQUEMA CONSTRUCTIVO Y FUNCIONAL TABLERO DE PROT. Y CTRL. LT-VAL1 - E.T. CORONEL OVIEDO
+U26 | .X401 | 19 | 1612 | +B19 | -K004-1 | 11
+U26 | .X401 | 20 | 1613 | +B19 | -K004-1 | 21
+U26 | .X401 | 21 | 1614 | +B19 | -K004-1 | 31
+U26 | .X401 | 22 | 1615 | +B19 | -K004-1 | 41
L: 2.71 m |  |  |  | 2.50 mm² | [6 empty] | 2.50 mm² | [6 empty] | 2.50 mm²
Q220028-40402 | [6 empty] | Q220028-40402 | [6 empty] | Q220028-40402
205 | E.T. VALENZUELA 500/220/66/23 kV | [5 empty] | 206 | E.T. VALENZUELA 500/220/66/23 kV | [5 empty] | 207 | E.T. VALENZUELA 500/220/66/23 kV
Tableros | [6 empty] | Tableros | [6 empty] | Tableros
ESQUEMA CONSTRUCTIVO Y FUNCIONAL TABLERO DE PROT. Y CTRL. LT-VAL1 - E.T. CORONEL OVIEDO | [6 empty] | ESQUEMA CONSTRUCTIVO Y FUNCIONAL TABLERO DE PROT. Y CTRL. LT-VAL1 - E.T. CORONEL OVIEDO | [6 empty] | ESQUEMA CONSTRUCTIVO Y FUNCIONAL TABLERO DE PROT. Y CTRL. LT-VAL1 - E.T. CORONEL OVIEDO
+U26 | .X41 | 6 | 1616 | +B23 | -K005-1 | 44 | +U26 | .X42 | 12 | 1618 | +B23 | -K005-2 | 24 | +U26 | .X51 | 1 | 1620 | +B23 | -K032 | 24
+U26 | .X41 | 7 | 1617 | +B23 | -K005-2 | 14 | +U26 | .X42 | 13 | 1619 | +B23 | -K005-2 | 34 | +U26 | .X51 | 3 | 1621 | +B23 | -K033 | 24
[14 empty] | +U26 | .X51 | 5 | 1622 | +B23 | -K034 | 22
[14 empty] | +U26 | .X51 | 7 | 1623 | +B23 | -K031 | 24
[14 empty] | +U26 | .X51 | 15 | 1624 | +B23 | -K005-1 | 24
L: 2.53 m |  |  |  | 1.50 mm² | [6 empty] | 1.50 mm² | [6 empty] | 1.50 mm²
Q220028-40402 | [6 empty] | Q220028-40402 | [6 empty] | Q220028-40402
208 | E.T. VALENZUELA 500/220/66/23 kV | [5 empty] | 209 | E.T. VALENZUELA 500/220/66/23 kV | [5 empty] | 210 | E.T. VALENZUELA 500/220/66/23 kV
Tableros | [6 empty] | Tableros | [6 empty] | Tableros
ESQUEMA CONSTRUCTIVO Y FUNCIONAL TABLERO DE PROT. Y CTRL. LT-VAL1 - E.T. CORONEL OVIEDO | [6 empty] | ESQUEMA CONSTRUCTIVO Y FUNCIONAL TABLERO DE PROT. Y CTRL. LT-VAL1 - E.T. CORONEL OVIEDO | [6 empty] | ESQUEMA CONSTRUCTIVO Y FUNCIONAL TABLERO DE PROT. Y CTRL. LT-VAL1 - E.T. CORONEL OVIEDO
+U26 | .X52 | 1 | 1625 | +B23 | -K035 | 24 | +U26 | .X61 | 1 | 1630 | +B23 | -K039 | 24
+U26 | .X52 | 3 | 1626 | +B23 | -K021 | 24
+U26 | .X52 | 5 | 1627 | +B23 | -K036 | 22
+U26 | .X52 | 13 | 1628 | +B23 | -K037 | 22
+U26 | .X52 | 15 | 1629 | +B23 | -K038 | 24
L: 2.53 m |  |  |  | 1.50 mm² | [6 empty] | 1.50 mm² | [6 empty] | 1.50 mm²
Q220028-40402 | [6 empty] | Q220028-40402 | [6 empty] | Q220028-40402
211 | E.T. VALENZUELA 500/220/66/23 kV | [5 empty] | 212 | E.T. VALENZUELA 500/220/66/23 kV | [5 empty] | 213 | E.T. VALENZUELA 500/220/66/23 kV
Tableros | [6 empty] | Tableros | [6 empty] | Tableros
ESQUEMA CONSTRUCTIVO Y FUNCIONAL TABLERO DE PROT. Y CTRL. LT-VAL1 - E.T. CORONEL OVIEDO | [6 empty] | ESQUEMA CONSTRUCTIVO Y FUNCIONAL TABLERO DE PROT. Y CTRL. LT-VAL1 - E.T. CORONEL OVIEDO | [6 empty] | ESQUEMA CONSTRUCTIVO Y FUNCIONAL TABLERO DE PROT. Y CTRL. LT-VAL1 - E.T. CORONEL OVIEDO
+U26 | .X11 | 3 | 1631 | +B27 | -K046 | 14 | +U26 | .X32 | 9 | 1632 | +B27 | -K045 | 21 | +U26 | .X52 | 9 | 1633 | +B27 | -K045 | 14
L: 2.44 m |  |  |  | 1.50 mm² | [6 empty] | 1.50 mm² | [6 empty] | 1.50 mm²
Q220028-40402 | [6 empty] | Q220028-40402 | [6 empty] | Q220028-40402
214 | E.T. VALENZUELA 500/220/66/23 kV | [5 empty] | 215 | E.T. VALENZUELA 500/220/66/23 kV | [5 empty] | 216 | E.T. VALENZUELA 500/220/66/23 kV
Tableros | [6 empty] | Tableros | [6 empty] | Tableros
ESQUEMA CONSTRUCTIVO Y FUNCIONAL TABLERO DE PROT. Y CTRL. LT-VAL1 - E.T. CORONEL OVIEDO | [6 empty] | ESQUEMA CONSTRUCTIVO Y FUNCIONAL TABLERO DE PROT. Y CTRL. LT-VAL1 - E.T. CORONEL OVIEDO | [6 empty] | ESQUEMA CONSTRUCTIVO Y FUNCIONAL TABLERO DE PROT. Y CTRL. LT-VAL1 - E.T. CORONEL OVIEDO
+U26 | .X61 | 11 | 1634 | +B27 | -K041 | 24 | +U26 | .X62 | 5 | 1636 | +B27 | -K050 | 24
+U26 | .X61 | 13 | 1635 | +B27 | -K042 | 24 | +U26 | .X62 | 7 | 1637 | +B27 | -K047 | 24
[7 empty] | +U26 | .X62 | 9 | 1638 | +B27 | -K048 | 24
[7 empty] | +U26 | .X62 | 11 | 1639 | +B27 | -K049 | 24
L: 2.44 m |  |  |  | 1.50 mm² | [6 empty] | 1.50 mm² | [6 empty] | 1.50 mm²
Q220028-40402 | [6 empty] | Q220028-40402 | [6 empty] | Q220028-40402
217 | E.T. VALENZUELA 500/220/66/23 kV | [5 empty] | 218 | E.T. VALENZUELA 500/220/66/23 kV | [5 empty] | 219 | E.T. VALENZUELA 500/220/66/23 kV
Tableros | [6 empty] | Tableros | [6 empty] | Tableros
ESQUEMA CONSTRUCTIVO Y FUNCIONAL TABLERO DE PROT. Y CTRL. LT-VAL1 - E.T. CORONEL OVIEDO | [6 empty] | ESQUEMA CONSTRUCTIVO Y FUNCIONAL TABLERO DE PROT. Y CTRL. LT-VAL1 - E.T. CORONEL OVIEDO | [6 empty] | ESQUEMA CONSTRUCTIVO Y FUNCIONAL TABLERO DE PROT. Y CTRL. LT-VAL1 - E.T. CORONEL OVIEDO
+U26 | .X31 | 4 | 1640 | +B31 | -K071 | A1 | +U26 | .X52 | 7 | 1641 | +B31 | -K072 | 24 | +U26 | .X61 | 9 | 1642 | +B31 | -K052 | 24
L: 2.62 m |  |  |  | 1.50 mm² | [6 empty] | 1.50 mm² | [6 empty] | 1.50 mm²
Q220028-40402 | [6 empty] | Q220028-40402 | [6 empty] | Q220028-40402
220 | E.T. VALENZUELA 500/220/66/23 kV | [5 empty] | 221 | E.T. VALENZUELA 500/220/66/23 kV | [5 empty] | 222 | E.T. VALENZUELA 500/220/66/23 kV
Tableros | [6 empty] | Tableros | [6 empty] | Tableros
ESQUEMA CONSTRUCTIVO Y FUNCIONAL TABLERO DE PROT. Y CTRL. LT-VAL1 - E.T. CORONEL OVIEDO | [6 empty] | ESQUEMA CONSTRUCTIVO Y FUNCIONAL TABLERO DE PROT. Y CTRL. LT-VAL1 - E.T. CORONEL OVIEDO | [6 empty] | ESQUEMA CONSTRUCTIVO Y FUNCIONAL TABLERO DE PROT. Y CTRL. LT-VAL1 - E.T. CORONEL OVIEDO
+U26 | .X31 | 7 | 1643 | +B35 | -F000 | 24 | +U26 | .X71 | 1 | 1646 | +B35 | -K081 | 12
+U26 | .X31 | 9 | 1644 | +B35 | -F000 | 34 | +U26 | .X71 | 3 | 1647 | +B35 | -K081 | 22
+U26 | .X31 | 10 | 1645 | +B35 | -F000 | 44 | +U26 | .X71 | 5 | 1648 | +B35 | -K081 | 32
L: 2.8 m |  |  |  | 1.50 mm² | [6 empty] | 1.50 mm² | [6 empty] | 1.50 mm²
Q220028-40402 | [6 empty] | Q220028-40402 | [6 empty] | Q220028-40402
223 | E.T. VALENZUELA 500/220/66/23 kV | [5 empty] | 224 | E.T. VALENZUELA 500/220/66/23 kV | [5 empty] | 225 | E.T. VALENZUELA 500/220/66/23 kV
Tableros | [6 empty] | Tableros | [6 empty] | Tableros
ESQUEMA CONSTRUCTIVO Y FUNCIONAL TABLERO DE PROT. Y CTRL. LT-VAL1 - E.T. CORONEL OVIEDO | [6 empty] | ESQUEMA CONSTRUCTIVO Y FUNCIONAL TABLERO DE PROT. Y CTRL. LT-VAL1 - E.T. CORONEL OVIEDO | [6 empty] | ESQUEMA CONSTRUCTIVO Y FUNCIONAL TABLERO DE PROT. Y CTRL. LT-VAL1 - E.T. CORONEL OVIEDO
+U26 | .X32 | 17 | 1649 | +H19 | -X064 | 1 | +U26 | .X41 | 10 | 1650 | +H19 | -X060 | 11 | +U26 | .X51 | 9 | 1656 | +H19 | -X054 | 1
[7 empty] | +U26 | .X41 | 12 | 1651 | +H19 | -X060 | 12
[7 empty] | +U26 | .X41 | 13 | 1652 | +H19 | -X060 | 13
[7 empty] | +U26 | .X41 | 15 | 1653 | +H19 | -X060 | 14
[7 empty] | +U26 | .X41 | 16 | 1654 | +H19 | -X060 | 15
[7 empty] | +U26 | .X41 | 18 | 1655 | +H19 | -X060 | 16
L: 2.71 m |  |  |  | 1.50 mm² | [6 empty] | 1.50 mm² | [6 empty] | 1.50 mm²
Q220028-40402 | [6 empty] | Q220028-40402 | [6 empty] | Q220028-40402
226 | E.T. VALENZUELA 500/220/66/23 kV | [5 empty] | 227 | E.T. VALENZUELA 500/220/66/23 kV | [5 empty] | 228 | E.T. VALENZUELA 500/220/66/23 kV
Tableros | [6 empty] | Tableros | [6 empty] | Tableros
ESQUEMA CONSTRUCTIVO Y FUNCIONAL TABLERO DE PROT. Y CTRL. LT-VAL1 - E.T. CORONEL OVIEDO | [6 empty] | ESQUEMA CONSTRUCTIVO Y FUNCIONAL TABLERO DE PROT. Y CTRL. LT-VAL1 - E.T. CORONEL OVIEDO | [6 empty] | ESQUEMA CONSTRUCTIVO Y FUNCIONAL TABLERO DE PROT. Y CTRL. LT-VAL1 - E.T. CORONEL OVIEDO
+U26 | .X52 | 11 | 1657 | +H19 | -X054 | 2 | +U26 | .X61 | 15 | 1658 | +H19 | -X054 | 3 | +U26 | .X62 | 1 | 1659 | +H19 | -X054 | 4
[14 empty] | +U26 | .X62 | 3 | 1660 | +H19 | -X054 | 5
[14 empty] | +U26 | .X62 | 13 | 1661 | +H19 | -X054 | 6
[14 empty] | +U26 | .X62 | 15 | 1662 | +H19 | -X054 | 7
L: 2.71 m |  |  |  | 1.50 mm² | [6 empty] | 1.50 mm² | [6 empty] | 1.50 mm²
Q220028-40402 | [6 empty] | Q220028-40402 | [6 empty] | Q220028-40402
229 | E.T. VALENZUELA 500/220/66/23 kV | [5 empty] | 230 | E.T. VALENZUELA 500/220/66/23 kV | [5 empty] | 231 | E.T. VALENZUELA 500/220/66/23 kV
Tableros | [6 empty] | Tableros | [6 empty] | Tableros
ESQUEMA CONSTRUCTIVO Y FUNCIONAL TABLERO DE PROT. Y CTRL. LT-VAL1 - E.T. CORONEL OVIEDO | [6 empty] | ESQUEMA CONSTRUCTIVO Y FUNCIONAL TABLERO DE PROT. Y CTRL. LT-VAL1 - E.T. CORONEL OVIEDO | [6 empty] | ESQUEMA CONSTRUCTIVO Y FUNCIONAL TABLERO DE PROT. Y CTRL. LT-VAL1 - E.T. CORONEL OVIEDO
+U26 | .X72 | 1 | 1663 | +H19 | -X054 | 8 | +U26 | .X72 | 7 | 1669 | +H19 | -X054 | 14 | +U26 | .X72 | 13 | 1675 | +H19 | -X054 | 20
+U26 | .X72 | 2 | 1664 | +H19 | -X054 | 9 | +U26 | .X72 | 8 | 1670 | +H19 | -X054 | 15 | +U26 | .X72 | 14 | 1676 | +H19 | -X054 | 21
+U26 | .X72 | 3 | 1665 | +H19 | -X054 | 10 | +U26 | .X72 | 9 | 1671 | +H19 | -X054 | 16 | +U26 | .X72 | 15 | 1677 | +H19 | -X054 | 22
+U26 | .X72 | 4 | 1666 | +H19 | -X054 | 11 | +U26 | .X72 | 10 | 1672 | +H19 | -X054 | 17 | +U26 | .X72 | 16 | 1678 | +H19 | -X054 | 23
+U26 | .X72 | 5 | 1667 | +H19 | -X054 | 12 | +U26 | .X72 | 11 | 1673 | +H19 | -X054 | 18
+U26 | .X72 | 6 | 1668 | +H19 | -X054 | 13 | +U26 | .X72 | 12 | 1674 | +H19 | -X054 | 19
L: 2.71 m |  |  |  | 1.50 mm² | [6 empty] | 1.50 mm² | [6 empty] | 1.50 mm²
Q220028-40402 | [6 empty] | Q220028-40402 | [6 empty] | Q220028-40402
232 | E.T. VALENZUELA 500/220/66/23 kV | [5 empty] | 233 | E.T. VALENZUELA 500/220/66/23 kV | [5 empty] | 234 | E.T. VALENZUELA 500/220/66/23 kV
Tableros | [6 empty] | Tableros | [6 empty] | Tableros
ESQUEMA CONSTRUCTIVO Y FUNCIONAL TABLERO DE PROT. Y CTRL. LT-VAL1 - E.T. CORONEL OVIEDO | [6 empty] | ESQUEMA CONSTRUCTIVO Y FUNCIONAL TABLERO DE PROT. Y CTRL. LT-VAL1 - E.T. CORONEL OVIEDO | [6 empty] | ESQUEMA CONSTRUCTIVO Y FUNCIONAL TABLERO DE PROT. Y CTRL. LT-VAL1 - E.T. CORONEL OVIEDO
+U26 | .X32 | 1 | 1679 | +H23 | -X041 | 15 | +U26 | .X42 | 1 | 1682 | +H23 | -X042 | 15 | +U26 | .X71 | 7 | 1685 | +H23 | -X042 | 4
+U26 | .X32 | 3 | 1680 | +H23 | -X041 | 17 | +U26 | .X42 | 3 | 1683 | +H23 | -X042 | 17 | +U26 | .X71 | 8 | 1686 | +H23 | -X042 | 7
+U26 | .X32 | 4 | 1681 | +H23 | -X041 | 19 | +U26 | .X42 | 4 | 1684 | +H23 | -X042 | 19 | +U26 | .X71 | 9 | 1687 | +H23 | -X042 | 5
[14 empty] | +U26 | .X71 | 10 | 1688 | +H23 | -X042 | 8
[14 empty] | +U26 | .X71 | 11 | 1689 | +H23 | -X042 | 6
[14 empty] | +U26 | .X71 | 12 | 1690 | +H23 | -X042 | 9
L: 2.53 m |  |  |  | 1.50 mm² | [6 empty] | 1.50 mm² | [6 empty] | 1.50 mm²
Q220028-40402 | [6 empty] | Q220028-40402 | [6 empty] | Q220028-40402
235 | E.T. VALENZUELA 500/220/66/23 kV | [5 empty] | 236 | E.T. VALENZUELA 500/220/66/23 kV | [5 empty] | 237 | E.T. VALENZUELA 500/220/66/23 kV
Tableros | [6 empty] | Tableros | [6 empty] | Tableros
ESQUEMA CONSTRUCTIVO Y FUNCIONAL TABLERO DE PROT. Y CTRL. LT-VAL1 - E.T. CORONEL OVIEDO | [6 empty] | ESQUEMA CONSTRUCTIVO Y FUNCIONAL TABLERO DE PROT. Y CTRL. LT-VAL1 - E.T. CORONEL OVIEDO | [6 empty] | ESQUEMA CONSTRUCTIVO Y FUNCIONAL TABLERO DE PROT. Y CTRL. LT-VAL1 - E.T. CORONEL OVIEDO
+U26 | .X42 | 6 | 1691 | +H27 | -X040-1 | 17 | +U26 | .X42 | 16 | 1697 | +H27 | -X040-1 | 14
+U26 | .X42 | 7 | 1692 | +H27 | -X040-1 | 31
+U26 | .X42 | 9 | 1693 | +H27 | -X040-1 | 33
+U26 | .X42 | 10 | 1694 | +H27 | -X040-1 | 35
+U26 | .X42 | 12 | 1695 | +H27 | -X040-1 | 37
+U26 | .X42 | 13 | 1696 | +H27 | -X040-1 | 39
L: 2.44 m |  |  |  | 1.50 mm² | [6 empty] | 1.50 mm² | [6 empty] | 1.50 mm²
Q220028-40402 | [6 empty] | Q220028-40402 | [6 empty] | Q220028-40402
238 | E.T. VALENZUELA 500/220/66/23 kV | [5 empty] | 239 | E.T. VALENZUELA 500/220/66/23 kV | [5 empty] | 240 | E.T. VALENZUELA 500/220/66/23 kV
Tableros | [6 empty] | Tableros | [6 empty] | Tableros
ESQUEMA CONSTRUCTIVO Y FUNCIONAL TABLERO DE PROT. Y CTRL. LT-VAL1 - E.T. CORONEL OVIEDO | [6 empty] | ESQUEMA CONSTRUCTIVO Y FUNCIONAL TABLERO DE PROT. Y CTRL. LT-VAL1 - E.T. CORONEL OVIEDO | [6 empty] | ESQUEMA CONSTRUCTIVO Y FUNCIONAL TABLERO DE PROT. Y CTRL. LT-VAL1 - E.T. CORONEL OVIEDO
+U26 | .X11 | 4 | 1698 |  | -XT2 | 1A | +U26 | .X31 | 3 | 1700 |  | -XT2 | 2B | +U26 | .X31 | 7 | 1701 |  | -XT1 | 3A
+U26 | .X11 | 5 | 1699 |  | -XT2 | 12A | +U26 | .X31 | 13 | 1704 |  | -XT2 | 6B | +U26 | .X31 | 9 | 1702 |  | -XT1 | 4A
[14 empty] | +U26 | .X31 | 10 | 1703 |  | -XT1 | 5A
L: |  |  |  | 1.50 mm² | [6 empty] | 1.50 mm² | [6 empty] | 1.50 mm²
Q220028-40402 | [6 empty] | Q220028-40402 | [6 empty] | Q220028-40402
241 | E.T. VALENZUELA 500/220/66/23 kV | [5 empty] | 242 | E.T. VALENZUELA 500/220/66/23 kV | [5 empty] | 243 | E.T. VALENZUELA 500/220/66/23 kV
Tableros | [6 empty] | Tableros | [6 empty] | Tableros
ESQUEMA CONSTRUCTIVO Y FUNCIONAL TABLERO DE PROT. Y CTRL. LT-VAL1 - E.T. CORONEL OVIEDO | [6 empty] | ESQUEMA CONSTRUCTIVO Y FUNCIONAL TABLERO DE PROT. Y CTRL. LT-VAL1 - E.T. CORONEL OVIEDO | [6 empty] | ESQUEMA CONSTRUCTIVO Y FUNCIONAL TABLERO DE PROT. Y CTRL. LT-VAL1 - E.T. CORONEL OVIEDO
+U26 | .X32 | 10 | 1705 |  | -XT2 | 3B
+U26 | .X32 | 12 | 1706 |  | -XT2 | 4B
+U26 | .X32 | 13 | 1707 |  | -XT2 | 5B
+U26 | .X32 | 16 | 1708 |  | -XT2 | 7B
+U26 | .X32 | 18 | 1709 |  | -XT2 | 8B
L: |  |  |  | 1.50 mm² | [6 empty] | 1.50 mm² | [6 empty] | 1.50 mm²
Q220028-40402 | [6 empty] | Q220028-40402 | [6 empty] | Q220028-40402
244 | E.T. VALENZUELA 500/220/66/23 kV | [5 empty] | 245 | E.T. VALENZUELA 500/220/66/23 kV | [5 empty] | 246 | E.T. VALENZUELA 500/220/66/23 kV
Tableros | [6 empty] | Tableros | [6 empty] | Tableros
ESQUEMA CONSTRUCTIVO Y FUNCIONAL TABLERO DE PROT. Y CTRL. LT-VAL1 - E.T. CORONEL OVIEDO | [6 empty] | ESQUEMA CONSTRUCTIVO Y FUNCIONAL TABLERO DE PROT. Y CTRL. LT-VAL1 - E.T. CORONEL OVIEDO | [6 empty] | ESQUEMA CONSTRUCTIVO Y FUNCIONAL TABLERO DE PROT. Y CTRL. LT-VAL1 - E.T. CORONEL OVIEDO
+U26 | .X401 | 1 | 1710 |  | -XT2 | 13B | +U26 | .X401 | 7 | 1716 |  | -XT2 | 19B
+U26 | .X401 | 2 | 1711 |  | -XT2 | 14B | +U26 | .X401 | 8 | 1717 |  | -XT2 | 20B
+U26 | .X401 | 3 | 1712 |  | -XT2 | 15B
+U26 | .X401 | 4 | 1713 |  | -XT2 | 16B
+U26 | .X401 | 5 | 1714 |  | -XT2 | 17B
+U26 | .X401 | 6 | 1715 |  | -XT2 | 18B
L: |  |  |  | 4.00 mm² | [6 empty] | 4.00 mm² | [6 empty] | 4.00 mm²
Q220028-40402 | [6 empty] | Q220028-40402 | [6 empty] | Q220028-40402
247 | E.T. VALENZUELA 500/220/66/23 kV | [5 empty] | 248 | E.T. VALENZUELA 500/220/66/23 kV | [5 empty] | 249 | E.T. VALENZUELA 500/220/66/23 kV
Tableros | [6 empty] | Tableros | [6 empty] | Tableros
ESQUEMA CONSTRUCTIVO Y FUNCIONAL TABLERO DE PROT. Y CTRL. LT-VAL1 - E.T. CORONEL OVIEDO | [6 empty] | ESQUEMA CONSTRUCTIVO Y FUNCIONAL TABLERO DE PROT. Y CTRL. LT-VAL1 - E.T. CORONEL OVIEDO | [6 empty] | ESQUEMA CONSTRUCTIVO Y FUNCIONAL TABLERO DE PROT. Y CTRL. LT-VAL1 - E.T. CORONEL OVIEDO
+U26 | .X401 | 13 | 1718 |  | -XT2 | 21B
+U26 | .X401 | 15 | 1719 |  | -XT2 | 22B
+U26 | .X401 | 17 | 1720 |  | -XT2 | 23B
+U26 | .X401 | 18 | 1721 |  | -XT2 | 24B
L: |  |  |  | 2.50 mm² | [6 empty] | 2.50 mm² | [6 empty] | 2.50 mm²
Q220028-40402 | [6 empty] | Q220028-40402 | [6 empty] | Q220028-40402
250 | E.T. VALENZUELA 500/220/66/23 kV | [5 empty] | 251 | E.T. VALENZUELA 500/220/66/23 kV | [5 empty] | 252 | E.T. VALENZUELA 500/220/66/23 kV
Tableros | [6 empty] | Tableros | [6 empty] | Tableros
ESQUEMA CONSTRUCTIVO Y FUNCIONAL TABLERO DE PROT. Y CTRL. LT-VAL1 - E.T. CORONEL OVIEDO | [6 empty] | ESQUEMA CONSTRUCTIVO Y FUNCIONAL TABLERO DE PROT. Y CTRL. LT-VAL1 - E.T. CORONEL OVIEDO | [6 empty] | ESQUEMA CONSTRUCTIVO Y FUNCIONAL TABLERO DE PROT. Y CTRL. LT-VAL1 - E.T. CORONEL OVIEDO
+B03 | -B1 | 12 | 2101 | +A37 | -RC1 | 3 | +B03 | -X09 | 14 | 2102 | +A37 | -RC1 | 2
L: |  |  |  | 1.50 mm² | [6 empty] | 1.50 mm² | [6 empty] | 1.50 mm²
Q220028-40402 | [6 empty] | Q220028-40402 | [6 empty] | Q220028-40402
253 | E.T. VALENZUELA 500/220/66/23 kV | [5 empty] | 254 | E.T. VALENZUELA 500/220/66/23 kV | [5 empty] | 255 | E.T. VALENZUELA 500/220/66/23 kV
Tableros | [6 empty] | Tableros | [6 empty] | Tableros
ESQUEMA CONSTRUCTIVO Y FUNCIONAL TABLERO DE PROT. Y CTRL. LT-VAL1 - E.T. CORONEL OVIEDO | [6 empty] | ESQUEMA CONSTRUCTIVO Y FUNCIONAL TABLERO DE PROT. Y CTRL. LT-VAL1 - E.T. CORONEL OVIEDO | [6 empty] | ESQUEMA CONSTRUCTIVO Y FUNCIONAL TABLERO DE PROT. Y CTRL. LT-VAL1 - E.T. CORONEL OVIEDO
+B03 | -X09 | 10 | 2103 | +TECHO | -MSP1 | 1 | +B03 | -X09 | 15 | 2104 | +TECHO | -ST | 2
L: |  |  |  | 1.50 mm² | [6 empty] | 1.50 mm² | [6 empty] | 1.50 mm²
Q220028-40402 | [6 empty] | Q220028-40402 | [6 empty] | Q220028-40402
256 | E.T. VALENZUELA 500/220/66/23 kV | [5 empty] | 257 | E.T. VALENZUELA 500/220/66/23 kV | [5 empty] | 258 | E.T. VALENZUELA 500/220/66/23 kV
Tableros | [6 empty] | Tableros | [6 empty] | Tableros
ESQUEMA CONSTRUCTIVO Y FUNCIONAL TABLERO DE PROT. Y CTRL. LT-VAL1 - E.T. CORONEL OVIEDO | [6 empty] | ESQUEMA CONSTRUCTIVO Y FUNCIONAL TABLERO DE PROT. Y CTRL. LT-VAL1 - E.T. CORONEL OVIEDO | [6 empty] | ESQUEMA CONSTRUCTIVO Y FUNCIONAL TABLERO DE PROT. Y CTRL. LT-VAL1 - E.T. CORONEL OVIEDO
+B03 | -X09 | 3 | 2401 | +B03 | -F102 | 1 | +B03 | -X09 | 11 | 2404 | +B03 | -B1 | 11
+B03 | -X09 | 7 | 2402 | +B03 | -F102 | 3
+B03 | -X09 | 9 | 2403 | +B03 | -F102 | 2
+B03 | -X09 | 13 | 2405 | +B03 | -F102 | 4
L: 1.5 m |  |  |  | 1.50 mm² | [6 empty] | 1.50 mm² | [6 empty] | 1.50 mm²
Q220028-40402 | [6 empty] | Q220028-40402 | [6 empty] | Q220028-40402
259 | E.T. VALENZUELA 500/220/66/23 kV | [5 empty] | 260 | E.T. VALENZUELA 500/220/66/23 kV | [5 empty] | 261 | E.T. VALENZUELA 500/220/66/23 kV
Tableros | [6 empty] | Tableros | [6 empty] | Tableros
ESQUEMA CONSTRUCTIVO Y FUNCIONAL TABLERO DE PROT. Y CTRL. LT-VAL1 - E.T. CORONEL OVIEDO | [6 empty] | ESQUEMA CONSTRUCTIVO Y FUNCIONAL TABLERO DE PROT. Y CTRL. LT-VAL1 - E.T. CORONEL OVIEDO | [6 empty] | ESQUEMA CONSTRUCTIVO Y FUNCIONAL TABLERO DE PROT. Y CTRL. LT-VAL1 - E.T. CORONEL OVIEDO
+B03 | -F102 | 12 | +C | +B11 | -X142 | 2
L: 1.86 m |  |  |  | 1.50 mm² | [6 empty] | 1.50 mm² | [6 empty] | 1.50 mm²
Q220028-40402 | [6 empty] | Q220028-40402 | [6 empty] | Q220028-40402
262 | E.T. VALENZUELA 500/220/66/23 kV | [5 empty] | 263 | E.T. VALENZUELA 500/220/66/23 kV | [5 empty] | 264 | E.T. VALENZUELA 500/220/66/23 kV
Tableros | [6 empty] | Tableros | [6 empty] | Tableros
ESQUEMA CONSTRUCTIVO Y FUNCIONAL TABLERO DE PROT. Y CTRL. LT-VAL1 - E.T. CORONEL OVIEDO | [6 empty] | ESQUEMA CONSTRUCTIVO Y FUNCIONAL TABLERO DE PROT. Y CTRL. LT-VAL1 - E.T. CORONEL OVIEDO | [6 empty] | ESQUEMA CONSTRUCTIVO Y FUNCIONAL TABLERO DE PROT. Y CTRL. LT-VAL1 - E.T. CORONEL OVIEDO
+B03 | -X09 | 12 | 2406 | +B39 | -TM1 | 1
+B03 | -X09 | 16 | 2407 | +B39 | -TM1 | 2
L: 3.12 m |  |  |  | 1.50 mm² | [6 empty] | 1.50 mm² | [6 empty] | 1.50 mm²
Q220028-40402 | [6 empty] | Q220028-40402 | [6 empty] | Q220028-40402
265 | E.T. VALENZUELA 500/220/66/23 kV | [5 empty] | 266 | E.T. VALENZUELA 500/220/66/23 kV | [5 empty] | 267 | E.T. VALENZUELA 500/220/66/23 kV
Tableros | [6 empty] | Tableros | [6 empty] | Tableros
ESQUEMA CONSTRUCTIVO Y FUNCIONAL TABLERO DE PROT. Y CTRL. LT-VAL1 - E.T. CORONEL OVIEDO | [6 empty] | ESQUEMA CONSTRUCTIVO Y FUNCIONAL TABLERO DE PROT. Y CTRL. LT-VAL1 - E.T. CORONEL OVIEDO | [6 empty] | ESQUEMA CONSTRUCTIVO Y FUNCIONAL TABLERO DE PROT. Y CTRL. LT-VAL1 - E.T. CORONEL OVIEDO
+B07 | -F021 | 11 | +C | +B07 | -F231 | 11 | +B07 | -F161 | 11 | +C | +B07 | -F211 | 11 | +B07 | -F161 | 11 | +C | +B07 | -F261 | 11
L: 1.5 m |  |  |  | 1.50 mm² | [6 empty] | 1.50 mm² | [6 empty] | 1.50 mm²
Q220028-40402 | [6 empty] | Q220028-40402 | [6 empty] | Q220028-40402
268 | E.T. VALENZUELA 500/220/66/23 kV | [5 empty] | 269 | E.T. VALENZUELA 500/220/66/23 kV | [5 empty] | 270 | E.T. VALENZUELA 500/220/66/23 kV
Tableros | [6 empty] | Tableros | [6 empty] | Tableros
ESQUEMA CONSTRUCTIVO Y FUNCIONAL TABLERO DE PROT. Y CTRL. LT-VAL1 - E.T. CORONEL OVIEDO | [6 empty] | ESQUEMA CONSTRUCTIVO Y FUNCIONAL TABLERO DE PROT. Y CTRL. LT-VAL1 - E.T. CORONEL OVIEDO | [6 empty] | ESQUEMA CONSTRUCTIVO Y FUNCIONAL TABLERO DE PROT. Y CTRL. LT-VAL1 - E.T. CORONEL OVIEDO
+B07 | -F201 | 11 | +C | +B07 | -F211 | 11 | +B07 | -F221 | 11 | +C | +B07 | -F241 | 11 | +B07 | -F221 | 11 | +C | +B07 | -F261 | 11
L: 1.5 m |  |  |  | 1.50 mm² | [6 empty] | 1.50 mm² | [6 empty] | 1.50 mm²
Q220028-40402 | [6 empty] | Q220028-40402 | [6 empty] | Q220028-40402
271 | E.T. VALENZUELA 500/220/66/23 kV | [5 empty] | 272 | E.T. VALENZUELA 500/220/66/23 kV | [5 empty] | 273 | E.T. VALENZUELA 500/220/66/23 kV
Tableros | [6 empty] | Tableros | [6 empty] | Tableros
ESQUEMA CONSTRUCTIVO Y FUNCIONAL TABLERO DE PROT. Y CTRL. LT-VAL1 - E.T. CORONEL OVIEDO | [6 empty] | ESQUEMA CONSTRUCTIVO Y FUNCIONAL TABLERO DE PROT. Y CTRL. LT-VAL1 - E.T. CORONEL OVIEDO | [6 empty] | ESQUEMA CONSTRUCTIVO Y FUNCIONAL TABLERO DE PROT. Y CTRL. LT-VAL1 - E.T. CORONEL OVIEDO
+B07 | -F231 | 11 | +C | +B07 | -F241 | 11 | +B07 | -X001 | 1 | 2408 | +B07 | -F201 | 2 | +B07 | -X001 | 3 | 2409 | +B07 | -F221 | 2
[7 empty] | +B07 | -X001 | 5 | 2411 | +B07 | -F201 | 4 | +B07 | -X001 | 7 | 2412 | +B07 | -F221 | 4
L: 1.5 m |  |  |  | 1.50 mm² | [6 empty] | 1.50 mm² | [6 empty] | 1.50 mm²
Q220028-40402 | [6 empty] | Q220028-40402 | [6 empty] | Q220028-40402
274 | E.T. VALENZUELA 500/220/66/23 kV | [5 empty] | 275 | E.T. VALENZUELA 500/220/66/23 kV | [5 empty] | 276 | E.T. VALENZUELA 500/220/66/23 kV
Tableros | [6 empty] | Tableros | [6 empty] | Tableros
ESQUEMA CONSTRUCTIVO Y FUNCIONAL TABLERO DE PROT. Y CTRL. LT-VAL1 - E.T. CORONEL OVIEDO | [6 empty] | ESQUEMA CONSTRUCTIVO Y FUNCIONAL TABLERO DE PROT. Y CTRL. LT-VAL1 - E.T. CORONEL OVIEDO | [6 empty] | ESQUEMA CONSTRUCTIVO Y FUNCIONAL TABLERO DE PROT. Y CTRL. LT-VAL1 - E.T. CORONEL OVIEDO
+B07 | -X001 | 4 | 2410 | +B07 | -F241 | 2 | +B07 | -X001 | 9 | 2414 | +B07 | -F111 | 2 | +B07 | -X001 | 10 | 2415 | +B07 | -F101 | 2
+B07 | -X001 | 8 | 2413 | +B07 | -F241 | 4 | +B07 | -X001 | 11 | 2416 | +B07 | -F111 | 4 | +B07 | -X001 | 12 | 2417 | +B07 | -F101 | 4
L: 1.5 m |  |  |  | 1.50 mm² | [6 empty] | 1.50 mm² | [6 empty] | 1.50 mm²
Q220028-40402 | [6 empty] | Q220028-40402 | [6 empty] | Q220028-40402
277 | E.T. VALENZUELA 500/220/66/23 kV | [5 empty] | 278 | E.T. VALENZUELA 500/220/66/23 kV | [5 empty] | 279 | E.T. VALENZUELA 500/220/66/23 kV
Tableros | [6 empty] | Tableros | [6 empty] | Tableros
ESQUEMA CONSTRUCTIVO Y FUNCIONAL TABLERO DE PROT. Y CTRL. LT-VAL1 - E.T. CORONEL OVIEDO | [6 empty] | ESQUEMA CONSTRUCTIVO Y FUNCIONAL TABLERO DE PROT. Y CTRL. LT-VAL1 - E.T. CORONEL OVIEDO | [6 empty] | ESQUEMA CONSTRUCTIVO Y FUNCIONAL TABLERO DE PROT. Y CTRL. LT-VAL1 - E.T. CORONEL OVIEDO
+B07 | -X001 | 13 | 2418 | +B07 | -F211 | 2 | +B07 | -X001 | 15 | 2419 | +B07 | -F231 | 2 | +B07 | -X001 | 17 | 2420 | +B07 | -F021 | 2
+B07 | -X001 | 19 | 2421 | +B07 | -F211 | 4 | +B07 | -X001 | 21 | 2422 | +B07 | -F231 | 4 | +B07 | -X001 | 23 | 2423 | +B07 | -F021 | 4
L: 1.5 m |  |  |  | 1.50 mm² | [6 empty] | 1.50 mm² | [6 empty] | 1.50 mm²
Q220028-40402 | [6 empty] | Q220028-40402 | [6 empty] | Q220028-40402
280 | E.T. VALENZUELA 500/220/66/23 kV | [5 empty] | 281 | E.T. VALENZUELA 500/220/66/23 kV | [5 empty] | 282 | E.T. VALENZUELA 500/220/66/23 kV
Tableros | [6 empty] | Tableros | [6 empty] | Tableros
ESQUEMA CONSTRUCTIVO Y FUNCIONAL TABLERO DE PROT. Y CTRL. LT-VAL1 - E.T. CORONEL OVIEDO | [6 empty] | ESQUEMA CONSTRUCTIVO Y FUNCIONAL TABLERO DE PROT. Y CTRL. LT-VAL1 - E.T. CORONEL OVIEDO | [6 empty] | ESQUEMA CONSTRUCTIVO Y FUNCIONAL TABLERO DE PROT. Y CTRL. LT-VAL1 - E.T. CORONEL OVIEDO
+B07 | -X001 | 25 | 2424 | +B07 | -F161 | 2 | +B07 | -X001 | 27 | 2425 | +B07 | -F261 | 2
+B07 | -X001 | 29 | 2426 | +B07 | -F161 | 4 | +B07 | -X001 | 31 | 2427 | +B07 | -F261 | 4
L: 1.5 m |  |  |  | 1.50 mm² | [6 empty] | 1.50 mm² | [6 empty] | 1.50 mm²
Q220028-40402 | [6 empty] | Q220028-40402 | [6 empty] | Q220028-40402
283 | E.T. VALENZUELA 500/220/66/23 kV | [5 empty] | 284 | E.T. VALENZUELA 500/220/66/23 kV | [5 empty] | 285 | E.T. VALENZUELA 500/220/66/23 kV
Tableros | [6 empty] | Tableros | [6 empty] | Tableros
ESQUEMA CONSTRUCTIVO Y FUNCIONAL TABLERO DE PROT. Y CTRL. LT-VAL1 - E.T. CORONEL OVIEDO | [6 empty] | ESQUEMA CONSTRUCTIVO Y FUNCIONAL TABLERO DE PROT. Y CTRL. LT-VAL1 - E.T. CORONEL OVIEDO | [6 empty] | ESQUEMA CONSTRUCTIVO Y FUNCIONAL TABLERO DE PROT. Y CTRL. LT-VAL1 - E.T. CORONEL OVIEDO
+B07 | -F021 | 1 | +CD2-S | +B11 | -X040 | 16 | +B07 | -F101 | 1 | +C | +B11 | -X142 | 1 | +B07 | -F201 | 11 | +C | +B11 | -X142 | 3
+B07 | -F021 | 3 | -CD2-S | +B11 | -X040 | 22 | +B07 | -F101 | 3 | -C | +B11 | -X142 | 11
L: 1.68 m |  |  |  | 1.50 mm² | [6 empty] | 1.50 mm² | [6 empty] | 1.50 mm²
Q220028-40402 | [6 empty] | Q220028-40402 | [6 empty] | Q220028-40402
286 | E.T. VALENZUELA 500/220/66/23 kV | [5 empty] | 287 | E.T. VALENZUELA 500/220/66/23 kV | [5 empty] | 288 | E.T. VALENZUELA 500/220/66/23 kV
Tableros | [6 empty] | Tableros | [6 empty] | Tableros
ESQUEMA CONSTRUCTIVO Y FUNCIONAL TABLERO DE PROT. Y CTRL. LT-VAL1 - E.T. CORONEL OVIEDO | [6 empty] | ESQUEMA CONSTRUCTIVO Y FUNCIONAL TABLERO DE PROT. Y CTRL. LT-VAL1 - E.T. CORONEL OVIEDO | [6 empty] | ESQUEMA CONSTRUCTIVO Y FUNCIONAL TABLERO DE PROT. Y CTRL. LT-VAL1 - E.T. CORONEL OVIEDO
+B07 | -F221 | 1 | +CD1 | +B11 | -X040 | 1 | +B07 | -F231 | 1 | +CD2 | +B11 | -X040 | 9 | +B07 | -F241 | 1 | +CD1-1 | +B11 | -X040 | 27
+B07 | -F221 | 3 | -CD1 | +B11 | -X040 | 7 | +B07 | -F231 | 3 | -CD2 | +B11 | -X040 | 14 | +B07 | -F241 | 3 | -CD1-1 | +B11 | -X040 | 34
L: 1.68 m |  |  |  | 1.50 mm² | [6 empty] | 1.50 mm² | [6 empty] | 1.50 mm²
Q220028-40402 | [6 empty] | Q220028-40402 | [6 empty] | Q220028-40402
289 | E.T. VALENZUELA 500/220/66/23 kV | [5 empty] | 290 | E.T. VALENZUELA 500/220/66/23 kV | [5 empty] | 291 | E.T. VALENZUELA 500/220/66/23 kV
Tableros | [6 empty] | Tableros | [6 empty] | Tableros
ESQUEMA CONSTRUCTIVO Y FUNCIONAL TABLERO DE PROT. Y CTRL. LT-VAL1 - E.T. CORONEL OVIEDO | [6 empty] | ESQUEMA CONSTRUCTIVO Y FUNCIONAL TABLERO DE PROT. Y CTRL. LT-VAL1 - E.T. CORONEL OVIEDO | [6 empty] | ESQUEMA CONSTRUCTIVO Y FUNCIONAL TABLERO DE PROT. Y CTRL. LT-VAL1 - E.T. CORONEL OVIEDO
+B07 | -F261 | 1 | +SRA | +B11 | -X040 | 40
+B07 | -F261 | 3 | -SRA | +B11 | -X040 | 47
L: 1.68 m |  |  |  | 1.50 mm² | [6 empty] | 1.50 mm² | [6 empty] | 1.50 mm²
Q220028-40402 | [6 empty] | Q220028-40402 | [6 empty] | Q220028-40402
292 | E.T. VALENZUELA 500/220/66/23 kV | [5 empty] | 293 | E.T. VALENZUELA 500/220/66/23 kV | [5 empty] | 294 | E.T. VALENZUELA 500/220/66/23 kV
Tableros | [6 empty] | Tableros | [6 empty] | Tableros
ESQUEMA CONSTRUCTIVO Y FUNCIONAL TABLERO DE PROT. Y CTRL. LT-VAL1 - E.T. CORONEL OVIEDO | [6 empty] | ESQUEMA CONSTRUCTIVO Y FUNCIONAL TABLERO DE PROT. Y CTRL. LT-VAL1 - E.T. CORONEL OVIEDO | [6 empty] | ESQUEMA CONSTRUCTIVO Y FUNCIONAL TABLERO DE PROT. Y CTRL. LT-VAL1 - E.T. CORONEL OVIEDO
+B07 | -F101 | 11 | +PR | +B15 | -X044 | 5 | +B07 | -F111 | 11 | +PP | +B15 | -X043 | 6 | +B07 | -F201 | 1 | +PP | +B15 | -X043 | 1
[14 empty] | +B07 | -F201 | 3 | -PP | +B15 | -X043 | 12
L: 1.86 m |  |  |  | 1.50 mm² | [6 empty] | 1.50 mm² | [6 empty] | 1.50 mm²
Q220028-40402 | [6 empty] | Q220028-40402 | [6 empty] | Q220028-40402
295 | E.T. VALENZUELA 500/220/66/23 kV | [5 empty] | 296 | E.T. VALENZUELA 500/220/66/23 kV | [5 empty] | 297 | E.T. VALENZUELA 500/220/66/23 kV
Tableros | [6 empty] | Tableros | [6 empty] | Tableros
ESQUEMA CONSTRUCTIVO Y FUNCIONAL TABLERO DE PROT. Y CTRL. LT-VAL1 - E.T. CORONEL OVIEDO | [6 empty] | ESQUEMA CONSTRUCTIVO Y FUNCIONAL TABLERO DE PROT. Y CTRL. LT-VAL1 - E.T. CORONEL OVIEDO | [6 empty] | ESQUEMA CONSTRUCTIVO Y FUNCIONAL TABLERO DE PROT. Y CTRL. LT-VAL1 - E.T. CORONEL OVIEDO
+B07 | -F211 | 1 | +PR | +B15 | -X044 | 1
+B07 | -F211 | 3 | -PR | +B15 | -X044 | 12
L: 1.86 m |  |  |  | 1.50 mm² | [6 empty] | 1.50 mm² | [6 empty] | 1.50 mm²
Q220028-40402 | [6 empty] | Q220028-40402 | [6 empty] | Q220028-40402
298 | E.T. VALENZUELA 500/220/66/23 kV | [5 empty] | 299 | E.T. VALENZUELA 500/220/66/23 kV | [5 empty] | 300 | E.T. VALENZUELA 500/220/66/23 kV
Tableros | [6 empty] | Tableros | [6 empty] | Tableros
ESQUEMA CONSTRUCTIVO Y FUNCIONAL TABLERO DE PROT. Y CTRL. LT-VAL1 - E.T. CORONEL OVIEDO | [6 empty] | ESQUEMA CONSTRUCTIVO Y FUNCIONAL TABLERO DE PROT. Y CTRL. LT-VAL1 - E.T. CORONEL OVIEDO | [6 empty] | ESQUEMA CONSTRUCTIVO Y FUNCIONAL TABLERO DE PROT. Y CTRL. LT-VAL1 - E.T. CORONEL OVIEDO
+B11 | -X040 | 39 | -CD1-1 |  | -H000 | 2-Comun | +B11 | -X040 | 41 | +SRA |  | -X1.2 | 1
L: |  |  |  | 1.50 mm² | [6 empty] | 1.50 mm² | [6 empty] | 1.50 mm²
Q220028-40402 | [6 empty] | Q220028-40402 | [6 empty] | Q220028-40402
301 | E.T. VALENZUELA 500/220/66/23 kV | [5 empty] | 302 | E.T. VALENZUELA 500/220/66/23 kV | [5 empty] | 303 | E.T. VALENZUELA 500/220/66/23 kV
Tableros | [6 empty] | Tableros | [6 empty] | Tableros
ESQUEMA CONSTRUCTIVO Y FUNCIONAL TABLERO DE PROT. Y CTRL. LT-VAL1 - E.T. CORONEL OVIEDO | [6 empty] | ESQUEMA CONSTRUCTIVO Y FUNCIONAL TABLERO DE PROT. Y CTRL. LT-VAL1 - E.T. CORONEL OVIEDO | [6 empty] | ESQUEMA CONSTRUCTIVO Y FUNCIONAL TABLERO DE PROT. Y CTRL. LT-VAL1 - E.T. CORONEL OVIEDO
+B11 | -X040 | 4 | +CD1 | +B19 | -K001-1 | 11 | +B11 | -X142 | 6 | +C | +B19 | -K003-2 | 21
+B11 | -X040 | 11 | +CD2 | +B19 | -K001-2 | 11
+B11 | -X040 | 35 | -CD1-1 | +B19 | -K001-1 | A2
+B11 | -X040 | 48 | -SRA | +B19 | -K002-1 | A2
L: 1.86 m |  |  |  | 1.50 mm² | [6 empty] | 1.50 mm² | [6 empty] | 1.50 mm²
Q220028-40402 | [6 empty] | Q220028-40402 | [6 empty] | Q220028-40402
304 | E.T. VALENZUELA 500/220/66/23 kV | [5 empty] | 305 | E.T. VALENZUELA 500/220/66/23 kV | [5 empty] | 306 | E.T. VALENZUELA 500/220/66/23 kV
Tableros | [6 empty] | Tableros | [6 empty] | Tableros
ESQUEMA CONSTRUCTIVO Y FUNCIONAL TABLERO DE PROT. Y CTRL. LT-VAL1 - E.T. CORONEL OVIEDO | [6 empty] | ESQUEMA CONSTRUCTIVO Y FUNCIONAL TABLERO DE PROT. Y CTRL. LT-VAL1 - E.T. CORONEL OVIEDO | [6 empty] | ESQUEMA CONSTRUCTIVO Y FUNCIONAL TABLERO DE PROT. Y CTRL. LT-VAL1 - E.T. CORONEL OVIEDO
+B11 | -X040 | 31 | +CD1-1 | +B23 | -K031 | 41 | +B11 | -X142 | 7 | +C | +B23 | -K005-1 | 31
+B11 | -X040 | 36 | -CD1-1 | +B23 | -K005-1 | A2
+B11 | -X040 | 49 | -SRA | +B23 | -K031 | A2
L: 2.04 m |  |  |  | 1.50 mm² | [6 empty] | 1.50 mm² | [6 empty] | 1.50 mm²
Q220028-40402 | [6 empty] | Q220028-40402 | [6 empty] | Q220028-40402
307 | E.T. VALENZUELA 500/220/66/23 kV | [5 empty] | 308 | E.T. VALENZUELA 500/220/66/23 kV | [5 empty] | 309 | E.T. VALENZUELA 500/220/66/23 kV
Tableros | [6 empty] | Tableros | [6 empty] | Tableros
ESQUEMA CONSTRUCTIVO Y FUNCIONAL TABLERO DE PROT. Y CTRL. LT-VAL1 - E.T. CORONEL OVIEDO | [6 empty] | ESQUEMA CONSTRUCTIVO Y FUNCIONAL TABLERO DE PROT. Y CTRL. LT-VAL1 - E.T. CORONEL OVIEDO | [6 empty] | ESQUEMA CONSTRUCTIVO Y FUNCIONAL TABLERO DE PROT. Y CTRL. LT-VAL1 - E.T. CORONEL OVIEDO
+B11 | -X040 | 42 | +SRA | +B27 | -K043 | 41 | +B11 | -X142 | 8 | +C | +B27 | -K043 | 31
+B11 | -X040 | 50 | -SRA | +B27 | -K041 | A2
L: 2.22 m |  |  |  | 1.50 mm² | [6 empty] | 1.50 mm² | [6 empty] | 1.50 mm²
Q220028-40402 | [6 empty] | Q220028-40402 | [6 empty] | Q220028-40402
310 | E.T. VALENZUELA 500/220/66/23 kV | [5 empty] | 311 | E.T. VALENZUELA 500/220/66/23 kV | [5 empty] | 312 | E.T. VALENZUELA 500/220/66/23 kV
Tableros | [6 empty] | Tableros | [6 empty] | Tableros
ESQUEMA CONSTRUCTIVO Y FUNCIONAL TABLERO DE PROT. Y CTRL. LT-VAL1 - E.T. CORONEL OVIEDO | [6 empty] | ESQUEMA CONSTRUCTIVO Y FUNCIONAL TABLERO DE PROT. Y CTRL. LT-VAL1 - E.T. CORONEL OVIEDO | [6 empty] | ESQUEMA CONSTRUCTIVO Y FUNCIONAL TABLERO DE PROT. Y CTRL. LT-VAL1 - E.T. CORONEL OVIEDO
+B11 | -X040 | 32 | +CD1-1 | +B31 | -K073 | 21 | +B11 | -X040 | 52 | -SRA | +B31 | -K072 | A2 | +B11 | -X142 | 9 | +C | +B31 | -K077 | 11
+B11 | -X040 | 37 | -CD1-1 | +B31 | -K071 | A2
+B11 | -X040 | 51 | -SRA | +B31 | -K051 | 0V
L: 2.4 m |  |  |  | 1.50 mm² | [6 empty] | 1.50 mm² | [6 empty] | 1.50 mm²
Q220028-40402 | [6 empty] | Q220028-40402 | [6 empty] | Q220028-40402
313 | E.T. VALENZUELA 500/220/66/23 kV | [5 empty] | 314 | E.T. VALENZUELA 500/220/66/23 kV | [5 empty] | 315 | E.T. VALENZUELA 500/220/66/23 kV
Tableros | [6 empty] | Tableros | [6 empty] | Tableros
ESQUEMA CONSTRUCTIVO Y FUNCIONAL TABLERO DE PROT. Y CTRL. LT-VAL1 - E.T. CORONEL OVIEDO | [6 empty] | ESQUEMA CONSTRUCTIVO Y FUNCIONAL TABLERO DE PROT. Y CTRL. LT-VAL1 - E.T. CORONEL OVIEDO | [6 empty] | ESQUEMA CONSTRUCTIVO Y FUNCIONAL TABLERO DE PROT. Y CTRL. LT-VAL1 - E.T. CORONEL OVIEDO
+B11 | -X040 | 5 | +CD1 | +B35 | -F000 | 21 | +B11 | -X040 | 6 | +CD1 | +B35 | -K080 | B1+
+B11 | -X040 | 12 | +CD2 | +B35 | -F000 | 51 | +B11 | -X040 | 13 | +CD2 | +B35 | -K081 | B1+
+B11 | -X040 | 38 | -CD1-1 | +B35 | -F000 | 0V
L: 2.58 m |  |  |  | 1.50 mm² | [6 empty] | 1.50 mm² | [6 empty] | 1.50 mm²
Q220028-40402 | [6 empty] | Q220028-40402 | [6 empty] | Q220028-40402
316 | E.T. VALENZUELA 500/220/66/23 kV | [5 empty] | 317 | E.T. VALENZUELA 500/220/66/23 kV | [5 empty] | 318 | E.T. VALENZUELA 500/220/66/23 kV
Tableros | [6 empty] | Tableros | [6 empty] | Tableros
ESQUEMA CONSTRUCTIVO Y FUNCIONAL TABLERO DE PROT. Y CTRL. LT-VAL1 - E.T. CORONEL OVIEDO | [6 empty] | ESQUEMA CONSTRUCTIVO Y FUNCIONAL TABLERO DE PROT. Y CTRL. LT-VAL1 - E.T. CORONEL OVIEDO | [6 empty] | ESQUEMA CONSTRUCTIVO Y FUNCIONAL TABLERO DE PROT. Y CTRL. LT-VAL1 - E.T. CORONEL OVIEDO
+B15 | -X043 | 2 | +PP |  | -XT1 | 1B | +B15 | -X044 | 2 | +PR |  | -XT2 | 1B
+B15 | -X043 | 13 | -PP |  | -XT1 | 12B | +B15 | -X044 | 13 | -PR |  | -XT2 | 12B
L: |  |  |  | 1.50 mm² | [6 empty] | 1.50 mm² | [6 empty] | 1.50 mm²
Q220028-40402 | [6 empty] | Q220028-40402 | [6 empty] | Q220028-40402
319 | E.T. VALENZUELA 500/220/66/23 kV | [5 empty] | 320 | E.T. VALENZUELA 500/220/66/23 kV | [5 empty] | 321 | E.T. VALENZUELA 500/220/66/23 kV
Tableros | [6 empty] | Tableros | [6 empty] | Tableros
ESQUEMA CONSTRUCTIVO Y FUNCIONAL TABLERO DE PROT. Y CTRL. LT-VAL1 - E.T. CORONEL OVIEDO | [6 empty] | ESQUEMA CONSTRUCTIVO Y FUNCIONAL TABLERO DE PROT. Y CTRL. LT-VAL1 - E.T. CORONEL OVIEDO | [6 empty] | ESQUEMA CONSTRUCTIVO Y FUNCIONAL TABLERO DE PROT. Y CTRL. LT-VAL1 - E.T. CORONEL OVIEDO
+B15 | -X043 | 7 | +PP | +B19 | -K003a-2 | 31 | +B15 | -X044 | 6 | +PR | +B19 | -K004a-2 | 31
L: 1.68 m |  |  |  | 1.50 mm² | [6 empty] | 1.50 mm² | [6 empty] | 1.50 mm²
Q220028-40402 | [6 empty] | Q220028-40402 | [6 empty] | Q220028-40402
322 | E.T. VALENZUELA 500/220/66/23 kV | [5 empty] | 323 | E.T. VALENZUELA 500/220/66/23 kV | [5 empty] | 324 | E.T. VALENZUELA 500/220/66/23 kV
Tableros | [6 empty] | Tableros | [6 empty] | Tableros
ESQUEMA CONSTRUCTIVO Y FUNCIONAL TABLERO DE PROT. Y CTRL. LT-VAL1 - E.T. CORONEL OVIEDO | [6 empty] | ESQUEMA CONSTRUCTIVO Y FUNCIONAL TABLERO DE PROT. Y CTRL. LT-VAL1 - E.T. CORONEL OVIEDO | [6 empty] | ESQUEMA CONSTRUCTIVO Y FUNCIONAL TABLERO DE PROT. Y CTRL. LT-VAL1 - E.T. CORONEL OVIEDO
+B15 | -X043 | 8 | +PP | +B23 | -K005-1 | 11 | +B15 | -X044 | 7 | +PR | +B23 | -K005-1 | 21
L: 1.86 m |  |  |  | 1.50 mm² | [6 empty] | 1.50 mm² | [6 empty] | 1.50 mm²
Q220028-40402 | [6 empty] | Q220028-40402 | [6 empty] | Q220028-40402
325 | E.T. VALENZUELA 500/220/66/23 kV | [5 empty] | 326 | E.T. VALENZUELA 500/220/66/23 kV | [5 empty] | 327 | E.T. VALENZUELA 500/220/66/23 kV
Tableros | [6 empty] | Tableros | [6 empty] | Tableros
ESQUEMA CONSTRUCTIVO Y FUNCIONAL TABLERO DE PROT. Y CTRL. LT-VAL1 - E.T. CORONEL OVIEDO | [6 empty] | ESQUEMA CONSTRUCTIVO Y FUNCIONAL TABLERO DE PROT. Y CTRL. LT-VAL1 - E.T. CORONEL OVIEDO | [6 empty] | ESQUEMA CONSTRUCTIVO Y FUNCIONAL TABLERO DE PROT. Y CTRL. LT-VAL1 - E.T. CORONEL OVIEDO
+B15 | -X043 | 9 | +PP | +B27 | -K041 | 11 | +B15 | -X044 | 8 | +PR | +B27 | -K041 | 21
L: 2.04 m |  |  |  | 1.50 mm² | [6 empty] | 1.50 mm² | [6 empty] | 1.50 mm²
Q220028-40402 | [6 empty] | Q220028-40402 | [6 empty] | Q220028-40402
328 | E.T. VALENZUELA 500/220/66/23 kV | [5 empty] | 329 | E.T. VALENZUELA 500/220/66/23 kV | [5 empty] | 330 | E.T. VALENZUELA 500/220/66/23 kV
Tableros | [6 empty] | Tableros | [6 empty] | Tableros
ESQUEMA CONSTRUCTIVO Y FUNCIONAL TABLERO DE PROT. Y CTRL. LT-VAL1 - E.T. CORONEL OVIEDO | [6 empty] | ESQUEMA CONSTRUCTIVO Y FUNCIONAL TABLERO DE PROT. Y CTRL. LT-VAL1 - E.T. CORONEL OVIEDO | [6 empty] | ESQUEMA CONSTRUCTIVO Y FUNCIONAL TABLERO DE PROT. Y CTRL. LT-VAL1 - E.T. CORONEL OVIEDO
+B15 | -X043 | 10 | +PP | +B31 | -K052 | 11 | +B15 | -X044 | 9 | +PR | +B31 | -K052 | 21
L: 2.22 m |  |  |  | 1.50 mm² | [6 empty] | 1.50 mm² | [6 empty] | 1.50 mm²
Q220028-40402 | [6 empty] | Q220028-40402 | [6 empty] | Q220028-40402
331 | E.T. VALENZUELA 500/220/66/23 kV | [5 empty] | 332 | E.T. VALENZUELA 500/220/66/23 kV | [5 empty] | 333 | E.T. VALENZUELA 500/220/66/23 kV
Tableros | [6 empty] | Tableros | [6 empty] | Tableros
ESQUEMA CONSTRUCTIVO Y FUNCIONAL TABLERO DE PROT. Y CTRL. LT-VAL1 - E.T. CORONEL OVIEDO | [6 empty] | ESQUEMA CONSTRUCTIVO Y FUNCIONAL TABLERO DE PROT. Y CTRL. LT-VAL1 - E.T. CORONEL OVIEDO | [6 empty] | ESQUEMA CONSTRUCTIVO Y FUNCIONAL TABLERO DE PROT. Y CTRL. LT-VAL1 - E.T. CORONEL OVIEDO
+B15 | -X043 | 11 | +PP | +B35 | -K080 | 11 | +B15 | -X044 | 10 | +PR | +B35 | -K081 | 11
L: 2.4 m |  |  |  | 1.50 mm² | [6 empty] | 1.50 mm² | [6 empty] | 1.50 mm²
Q220028-40402 | [6 empty] | Q220028-40402 | [6 empty] | Q220028-40402
334 | E.T. VALENZUELA 500/220/66/23 kV | [5 empty] | 335 | E.T. VALENZUELA 500/220/66/23 kV | [5 empty] | 336 | E.T. VALENZUELA 500/220/66/23 kV
Tableros | [6 empty] | Tableros | [6 empty] | Tableros
ESQUEMA CONSTRUCTIVO Y FUNCIONAL TABLERO DE PROT. Y CTRL. LT-VAL1 - E.T. CORONEL OVIEDO | [6 empty] | ESQUEMA CONSTRUCTIVO Y FUNCIONAL TABLERO DE PROT. Y CTRL. LT-VAL1 - E.T. CORONEL OVIEDO | [6 empty] | ESQUEMA CONSTRUCTIVO Y FUNCIONAL TABLERO DE PROT. Y CTRL. LT-VAL1 - E.T. CORONEL OVIEDO
+B19 | -K002-1 | 11 | 2151 |  | -XT1 | 5A | +B19 | -K003-1 | A1 | 2154 |  | -X1.2 | 2 | +B19 | -K004-1 | A1 | 2155 |  | -X2.2 | 1
+B19 | -K002-1 | 12 | 2152 |  | -XT1 | 4A
+B19 | -K002-1 | 21 | 2153 |  | -XT1 | 3A
L: |  |  |  | 1.50 mm² | [6 empty] | 1.50 mm² | [6 empty] | 1.50 mm²
Q220028-40402 | [6 empty] | Q220028-40402 | [6 empty] | Q220028-40402
337 | E.T. VALENZUELA 500/220/66/23 kV | [5 empty] | 338 | E.T. VALENZUELA 500/220/66/23 kV | [5 empty] | 339 | E.T. VALENZUELA 500/220/66/23 kV
Tableros | [6 empty] | Tableros | [6 empty] | Tableros
ESQUEMA CONSTRUCTIVO Y FUNCIONAL TABLERO DE PROT. Y CTRL. LT-VAL1 - E.T. CORONEL OVIEDO | [6 empty] | ESQUEMA CONSTRUCTIVO Y FUNCIONAL TABLERO DE PROT. Y CTRL. LT-VAL1 - E.T. CORONEL OVIEDO | [6 empty] | ESQUEMA CONSTRUCTIVO Y FUNCIONAL TABLERO DE PROT. Y CTRL. LT-VAL1 - E.T. CORONEL OVIEDO
+B19 | -K004-2 | 12 | 2156 |  | -XT2 | 2A
L: |  |  |  | 1.50 mm² | [6 empty] | 1.50 mm² | [6 empty] | 1.50 mm²
Q220028-40402 | [6 empty] | Q220028-40402 | [6 empty] | Q220028-40402
340 | E.T. VALENZUELA 500/220/66/23 kV | [5 empty] | 341 | E.T. VALENZUELA 500/220/66/23 kV | [5 empty] | 342 | E.T. VALENZUELA 500/220/66/23 kV
Tableros | [6 empty] | Tableros | [6 empty] | Tableros
ESQUEMA CONSTRUCTIVO Y FUNCIONAL TABLERO DE PROT. Y CTRL. LT-VAL1 - E.T. CORONEL OVIEDO | [6 empty] | ESQUEMA CONSTRUCTIVO Y FUNCIONAL TABLERO DE PROT. Y CTRL. LT-VAL1 - E.T. CORONEL OVIEDO | [6 empty] | ESQUEMA CONSTRUCTIVO Y FUNCIONAL TABLERO DE PROT. Y CTRL. LT-VAL1 - E.T. CORONEL OVIEDO
+B19 | -K004a-1 | 11 | 2428 | +B23 | -K005-1 | 41
+B19 | -K004a-2 | 21 | 2429 | +B23 | -K005-2 | 21
L: 1.68 m |  |  |  | 1.50 mm² | [6 empty] | 1.50 mm² | [6 empty] | 1.50 mm²
Q220028-40402 | [6 empty] | Q220028-40402 | [6 empty] | Q220028-40402
343 | E.T. VALENZUELA 500/220/66/23 kV | [5 empty] | 344 | E.T. VALENZUELA 500/220/66/23 kV | [5 empty] | 345 | E.T. VALENZUELA 500/220/66/23 kV
Tableros | [6 empty] | Tableros | [6 empty] | Tableros
ESQUEMA CONSTRUCTIVO Y FUNCIONAL TABLERO DE PROT. Y CTRL. LT-VAL1 - E.T. CORONEL OVIEDO | [6 empty] | ESQUEMA CONSTRUCTIVO Y FUNCIONAL TABLERO DE PROT. Y CTRL. LT-VAL1 - E.T. CORONEL OVIEDO | [6 empty] | ESQUEMA CONSTRUCTIVO Y FUNCIONAL TABLERO DE PROT. Y CTRL. LT-VAL1 - E.T. CORONEL OVIEDO
+B19 | -K003a-2 | A1 | 2430 | +B27 | -K045 | A1
+B19 | -K004a-2 | A1 | 2431 | +B27 | -K046 | A1
L: 1.86 m |  |  |  | 1.50 mm² | [6 empty] | 1.50 mm² | [6 empty] | 1.50 mm²
Q220028-40402 | [6 empty] | Q220028-40402 | [6 empty] | Q220028-40402
346 | E.T. VALENZUELA 500/220/66/23 kV | [5 empty] | 347 | E.T. VALENZUELA 500/220/66/23 kV | [5 empty] | 348 | E.T. VALENZUELA 500/220/66/23 kV
Tableros | [6 empty] | Tableros | [6 empty] | Tableros
ESQUEMA CONSTRUCTIVO Y FUNCIONAL TABLERO DE PROT. Y CTRL. LT-VAL1 - E.T. CORONEL OVIEDO | [6 empty] | ESQUEMA CONSTRUCTIVO Y FUNCIONAL TABLERO DE PROT. Y CTRL. LT-VAL1 - E.T. CORONEL OVIEDO | [6 empty] | ESQUEMA CONSTRUCTIVO Y FUNCIONAL TABLERO DE PROT. Y CTRL. LT-VAL1 - E.T. CORONEL OVIEDO
+B19 | -K002-2 | A1 | 2432 | +B31 | -K072 | A1 | +B19 | -K003a-2 | 21 | 2438 | +B31 | -K051 | 54
+B19 | -K002-2 | 31 | 2433 | +B31 | -K073 | 24
+B19 | -K003a-1 | 11 | 2434 | +B31 | -K051 | 62
+B19 | -K003a-1 | 21 | 2435 | +B31 | -K051 | 14
+B19 | -K003a-1 | 31 | 2436 | +B31 | -K051 | 24
+B19 | -K003a-1 | 41 | 2437 | +B31 | -K051 | 34
L: 2.04 m |  |  |  | 1.50 mm² | [6 empty] | 1.50 mm² | [6 empty] | 1.50 mm²
Q220028-40402 | [6 empty] | Q220028-40402 | [6 empty] | Q220028-40402
349 | E.T. VALENZUELA 500/220/66/23 kV | [5 empty] | 350 | E.T. VALENZUELA 500/220/66/23 kV | [5 empty] | 351 | E.T. VALENZUELA 500/220/66/23 kV
Tableros | [6 empty] | Tableros | [6 empty] | Tableros
ESQUEMA CONSTRUCTIVO Y FUNCIONAL TABLERO DE PROT. Y CTRL. LT-VAL1 - E.T. CORONEL OVIEDO | [6 empty] | ESQUEMA CONSTRUCTIVO Y FUNCIONAL TABLERO DE PROT. Y CTRL. LT-VAL1 - E.T. CORONEL OVIEDO | [6 empty] | ESQUEMA CONSTRUCTIVO Y FUNCIONAL TABLERO DE PROT. Y CTRL. LT-VAL1 - E.T. CORONEL OVIEDO
+B19 | -K003-2 | 12 | 2439 | +B35 | -F000 | 11
L: 2.22 m |  |  |  | 1.50 mm² | [6 empty] | 1.50 mm² | [6 empty] | 1.50 mm²
Q220028-40402 | [6 empty] | Q220028-40402 | [6 empty] | Q220028-40402
352 | E.T. VALENZUELA 500/220/66/23 kV | [5 empty] | 353 | E.T. VALENZUELA 500/220/66/23 kV | [5 empty] | 354 | E.T. VALENZUELA 500/220/66/23 kV
Tableros | [6 empty] | Tableros | [6 empty] | Tableros
ESQUEMA CONSTRUCTIVO Y FUNCIONAL TABLERO DE PROT. Y CTRL. LT-VAL1 - E.T. CORONEL OVIEDO | [6 empty] | ESQUEMA CONSTRUCTIVO Y FUNCIONAL TABLERO DE PROT. Y CTRL. LT-VAL1 - E.T. CORONEL OVIEDO | [6 empty] | ESQUEMA CONSTRUCTIVO Y FUNCIONAL TABLERO DE PROT. Y CTRL. LT-VAL1 - E.T. CORONEL OVIEDO
+B23 | -K031 | 44 | 2201 |  | -H000 | 3-Verde
+B23 | -K034 | 44 | 2202 |  | -H000 | 1-Rojo
L: |  |  |  | 1.50 mm² | [6 empty] | 1.50 mm² | [6 empty] | 1.50 mm²
Q220028-40402 | [6 empty] | Q220028-40402 | [6 empty] | Q220028-40402
355 | E.T. VALENZUELA 500/220/66/23 kV | [5 empty] | 356 | E.T. VALENZUELA 500/220/66/23 kV | [5 empty] | 357 | E.T. VALENZUELA 500/220/66/23 kV
Tableros | [6 empty] | Tableros | [6 empty] | Tableros
ESQUEMA CONSTRUCTIVO Y FUNCIONAL TABLERO DE PROT. Y CTRL. LT-VAL1 - E.T. CORONEL OVIEDO | [6 empty] | ESQUEMA CONSTRUCTIVO Y FUNCIONAL TABLERO DE PROT. Y CTRL. LT-VAL1 - E.T. CORONEL OVIEDO | [6 empty] | ESQUEMA CONSTRUCTIVO Y FUNCIONAL TABLERO DE PROT. Y CTRL. LT-VAL1 - E.T. CORONEL OVIEDO
+B23 | -K032 | A1 | 2440 | +B31 | -K074 | A1
+B23 | -K033 | A1 | 2441 | +B31 | -K075 | A1
+B23 | -K034 | A1 | 2442 | +B31 | -K076 | A1
+B23 | -K035 | 41 | 2443 | +B31 | -K051 | 71
L: 1.86 m |  |  |  | 1.50 mm² | [6 empty] | 1.50 mm² | [6 empty] | 1.50 mm²
Q220028-40402 | [6 empty] | Q220028-40402 | [6 empty] | Q220028-40402
358 | E.T. VALENZUELA 500/220/66/23 kV | [5 empty] | 359 | E.T. VALENZUELA 500/220/66/23 kV | [5 empty] | 360 | E.T. VALENZUELA 500/220/66/23 kV
Tableros | [6 empty] | Tableros | [6 empty] | Tableros
ESQUEMA CONSTRUCTIVO Y FUNCIONAL TABLERO DE PROT. Y CTRL. LT-VAL1 - E.T. CORONEL OVIEDO | [6 empty] | ESQUEMA CONSTRUCTIVO Y FUNCIONAL TABLERO DE PROT. Y CTRL. LT-VAL1 - E.T. CORONEL OVIEDO | [6 empty] | ESQUEMA CONSTRUCTIVO Y FUNCIONAL TABLERO DE PROT. Y CTRL. LT-VAL1 - E.T. CORONEL OVIEDO
+B23 | -K005-1 | A1 | 2444 | +B35 | -F000 | S
L: 2.04 m |  |  |  | 1.50 mm² | [6 empty] | 1.50 mm² | [6 empty] | 1.50 mm²
Q220028-40402 | [6 empty] | Q220028-40402 | [6 empty] | Q220028-40402
361 | E.T. VALENZUELA 500/220/66/23 kV | [5 empty] | 362 | E.T. VALENZUELA 500/220/66/23 kV | [5 empty] | 363 | E.T. VALENZUELA 500/220/66/23 kV
Tableros | [6 empty] | Tableros | [6 empty] | Tableros
ESQUEMA CONSTRUCTIVO Y FUNCIONAL TABLERO DE PROT. Y CTRL. LT-VAL1 - E.T. CORONEL OVIEDO | [6 empty] | ESQUEMA CONSTRUCTIVO Y FUNCIONAL TABLERO DE PROT. Y CTRL. LT-VAL1 - E.T. CORONEL OVIEDO | [6 empty] | ESQUEMA CONSTRUCTIVO Y FUNCIONAL TABLERO DE PROT. Y CTRL. LT-VAL1 - E.T. CORONEL OVIEDO
+B27 | -K043 | 44 | 2445 | +B31 | -K051 | R
+B27 | -K044 | 44 | 2446 | +B31 | -K051 | S
L: 1.68 m |  |  |  | 1.50 mm² | [6 empty] | 1.50 mm² | [6 empty] | 1.50 mm²
Q220028-40402 | [6 empty] | Q220028-40402 | [6 empty] | Q220028-40402
364 | E.T. VALENZUELA 500/220/66/23 kV | [5 empty] | 365 | E.T. VALENZUELA 500/220/66/23 kV | [5 empty] | 366 | E.T. VALENZUELA 500/220/66/23 kV
Tableros | [6 empty] | Tableros | [6 empty] | Tableros
ESQUEMA CONSTRUCTIVO Y FUNCIONAL TABLERO DE PROT. Y CTRL. LT-VAL1 - E.T. CORONEL OVIEDO | [6 empty] | ESQUEMA CONSTRUCTIVO Y FUNCIONAL TABLERO DE PROT. Y CTRL. LT-VAL1 - E.T. CORONEL OVIEDO | [6 empty] | ESQUEMA CONSTRUCTIVO Y FUNCIONAL TABLERO DE PROT. Y CTRL. LT-VAL1 - E.T. CORONEL OVIEDO
+B31 | -K051 | 84 | 2251 |  | -XT1 | 8A
L: |  |  |  | 1.50 mm² | [6 empty] | 1.50 mm² | [6 empty] | 1.50 mm²
Q220028-40402 | [6 empty] | Q220028-40402 | [6 empty] | Q220028-40402
367 | E.T. VALENZUELA 500/220/66/23 kV | [5 empty] | 368 | E.T. VALENZUELA 500/220/66/23 kV | [5 empty] | 369 | E.T. VALENZUELA 500/220/66/23 kV
Tableros | [6 empty] | Tableros | [6 empty] | Tableros
ESQUEMA CONSTRUCTIVO Y FUNCIONAL TABLERO DE PROT. Y CTRL. LT-VAL1 - E.T. CORONEL OVIEDO | [6 empty] | ESQUEMA CONSTRUCTIVO Y FUNCIONAL TABLERO DE PROT. Y CTRL. LT-VAL1 - E.T. CORONEL OVIEDO | [6 empty] | ESQUEMA CONSTRUCTIVO Y FUNCIONAL TABLERO DE PROT. Y CTRL. LT-VAL1 - E.T. CORONEL OVIEDO
+B35 | -F000 | 54 | 2301 |  | -XT2 | 3A
+B35 | -F000 | 64 | 2302 |  | -XT2 | 4A
+B35 | -F000 | 74 | 2303 |  | -XT2 | 5A
L: |  |  |  | 1.50 mm² | [6 empty] | 1.50 mm² | [6 empty] | 1.50 mm²
Q220028-40402 | [6 empty] | Q220028-40402 | [6 empty] | Q220028-40402
370 | E.T. VALENZUELA 500/220/66/23 kV | [5 empty] | 371 | E.T. VALENZUELA 500/220/66/23 kV | [5 empty] | 372 | E.T. VALENZUELA 500/220/66/23 kV
Tableros | [6 empty] | Tableros | [6 empty] | Tableros
ESQUEMA CONSTRUCTIVO Y FUNCIONAL TABLERO DE PROT. Y CTRL. LT-VAL1 - E.T. CORONEL OVIEDO | [6 empty] | ESQUEMA CONSTRUCTIVO Y FUNCIONAL TABLERO DE PROT. Y CTRL. LT-VAL1 - E.T. CORONEL OVIEDO | [6 empty] | ESQUEMA CONSTRUCTIVO Y FUNCIONAL TABLERO DE PROT. Y CTRL. LT-VAL1 - E.T. CORONEL OVIEDO
+H03 | -X012 | 1 | 6101 |  | -XT1 | 13A | +H03 | -X012 | 13 | 6107 |  | -XT1 | 19A | +H03 | -X014 | 1 | 6109 |  | -XT2 | 13A
+H03 | -X012 | 3 | 6102 |  | -XT1 | 14A | +H03 | -X012 | 15 | 6108 |  | -XT1 | 20A | +H03 | -X014 | 3 | 6110 |  | -XT2 | 14A
+H03 | -X012 | 5 | 6103 |  | -XT1 | 15A | [7 empty] | +H03 | -X014 | 5 | 6111 |  | -XT2 | 15A
+H03 | -X012 | 7 | 6104 |  | -XT1 | 16A | [7 empty] | +H03 | -X014 | 7 | 6112 |  | -XT2 | 16A
+H03 | -X012 | 9 | 6105 |  | -XT1 | 17A | [7 empty] | +H03 | -X014 | 9 | 6113 |  | -XT2 | 17A
+H03 | -X012 | 11 | 6106 |  | -XT1 | 18A | [7 empty] | +H03 | -X014 | 11 | 6114 |  | -XT2 | 18A
L: |  |  |  | 4.00 mm² | [6 empty] | 4.00 mm² | [6 empty] | 4.00 mm²
Q220028-40402 | [6 empty] | Q220028-40402 | [6 empty] | Q220028-40402
373 | E.T. VALENZUELA 500/220/66/23 kV | [5 empty] | 374 | E.T. VALENZUELA 500/220/66/23 kV | [5 empty] | 375 | E.T. VALENZUELA 500/220/66/23 kV
Tableros | [6 empty] | Tableros | [6 empty] | Tableros
ESQUEMA CONSTRUCTIVO Y FUNCIONAL TABLERO DE PROT. Y CTRL. LT-VAL1 - E.T. CORONEL OVIEDO | [6 empty] | ESQUEMA CONSTRUCTIVO Y FUNCIONAL TABLERO DE PROT. Y CTRL. LT-VAL1 - E.T. CORONEL OVIEDO | [6 empty] | ESQUEMA CONSTRUCTIVO Y FUNCIONAL TABLERO DE PROT. Y CTRL. LT-VAL1 - E.T. CORONEL OVIEDO
+H03 | -X014 | 13 | 6115 |  | -XT2 | 19A
+H03 | -X014 | 15 | 6116 |  | -XT2 | 20A
L: |  |  |  | 4.00 mm² | [6 empty] | 4.00 mm² | [6 empty] | 4.00 mm²
Q220028-40402 | [6 empty] | Q220028-40402 | [6 empty] | Q220028-40402
376 | E.T. VALENZUELA 500/220/66/23 kV | [5 empty] | 377 | E.T. VALENZUELA 500/220/66/23 kV | [5 empty] | 378 | E.T. VALENZUELA 500/220/66/23 kV
Tableros | [6 empty] | Tableros | [6 empty] | Tableros
ESQUEMA CONSTRUCTIVO Y FUNCIONAL TABLERO DE PROT. Y CTRL. LT-VAL1 - E.T. CORONEL OVIEDO | [6 empty] | ESQUEMA CONSTRUCTIVO Y FUNCIONAL TABLERO DE PROT. Y CTRL. LT-VAL1 - E.T. CORONEL OVIEDO | [6 empty] | ESQUEMA CONSTRUCTIVO Y FUNCIONAL TABLERO DE PROT. Y CTRL. LT-VAL1 - E.T. CORONEL OVIEDO
+H03 | -X011 | 3 | 6401 | +H03 | -X016 | 1
+H03 | -X011 | 7 | 6402 | +H03 | -X016 | 3
+H03 | -X011 | 11 | 6403 | +H03 | -X016 | 5
+H03 | -X011 | 15 | 6404 | +H03 | -X016 | 7
L: 1.5 m |  |  |  | 4.00 mm² | [6 empty] | 4.00 mm² | [6 empty] | 4.00 mm²
Q220028-40402 | [6 empty] | Q220028-40402 | [6 empty] | Q220028-40402
379 | E.T. VALENZUELA 500/220/66/23 kV | [5 empty] | 380 | E.T. VALENZUELA 500/220/66/23 kV | [5 empty] | 381 | E.T. VALENZUELA 500/220/66/23 kV
Tableros | [6 empty] | Tableros | [6 empty] | Tableros
ESQUEMA CONSTRUCTIVO Y FUNCIONAL TABLERO DE PROT. Y CTRL. LT-VAL1 - E.T. CORONEL OVIEDO | [6 empty] | ESQUEMA CONSTRUCTIVO Y FUNCIONAL TABLERO DE PROT. Y CTRL. LT-VAL1 - E.T. CORONEL OVIEDO | [6 empty] | ESQUEMA CONSTRUCTIVO Y FUNCIONAL TABLERO DE PROT. Y CTRL. LT-VAL1 - E.T. CORONEL OVIEDO
+H07 | -X032 | 9 | 6151 | +B19 | -K003-1 | 12 | +H07 | -X033 | 1 | 6155 | +B19 | -K003-1 | 32 | +H07 | -X034 | 9 | 6159 | +B19 | -K004-1 | 12
+H07 | -X032 | 11 | 6152 | +B19 | -K003-1 | 14 | +H07 | -X033 | 3 | 6156 | +B19 | -K003-1 | 34 | +H07 | -X034 | 11 | 6160 | +B19 | -K004-1 | 14
+H07 | -X032 | 12 | 6153 | +B19 | -K003-1 | 22 | +H07 | -X033 | 4 | 6157 | +B19 | -K003-1 | 42 | +H07 | -X034 | 12 | 6161 | +B19 | -K004-1 | 22
+H07 | -X032 | 14 | 6154 | +B19 | -K003-1 | 24 | +H07 | -X033 | 6 | 6158 | +B19 | -K003-1 | 44 | +H07 | -X034 | 14 | 6162 | +B19 | -K004-1 | 24
L: 2.04 m |  |  |  | 2.50 mm² | [6 empty] | 2.50 mm² | [6 empty] | 2.50 mm²
Q220028-40402 | [6 empty] | Q220028-40402 | [6 empty] | Q220028-40402
382 | E.T. VALENZUELA 500/220/66/23 kV | [5 empty] | 383 | E.T. VALENZUELA 500/220/66/23 kV | [5 empty] | 384 | E.T. VALENZUELA 500/220/66/23 kV
Tableros | [6 empty] | Tableros | [6 empty] | Tableros
ESQUEMA CONSTRUCTIVO Y FUNCIONAL TABLERO DE PROT. Y CTRL. LT-VAL1 - E.T. CORONEL OVIEDO | [6 empty] | ESQUEMA CONSTRUCTIVO Y FUNCIONAL TABLERO DE PROT. Y CTRL. LT-VAL1 - E.T. CORONEL OVIEDO | [6 empty] | ESQUEMA CONSTRUCTIVO Y FUNCIONAL TABLERO DE PROT. Y CTRL. LT-VAL1 - E.T. CORONEL OVIEDO
+H07 | -X035 | 1 | 6163 | +B19 | -K004-1 | 32
+H07 | -X035 | 3 | 6164 | +B19 | -K004-1 | 34
+H07 | -X035 | 4 | 6165 | +B19 | -K004-1 | 42
+H07 | -X035 | 6 | 6166 | +B19 | -K004-1 | 44
L: 2.04 m |  |  |  | 2.50 mm² | [6 empty] | 2.50 mm² | [6 empty] | 2.50 mm²
Q220028-40402 | [6 empty] | Q220028-40402 | [6 empty] | Q220028-40402
385 | E.T. VALENZUELA 500/220/66/23 kV | [5 empty] | 386 | E.T. VALENZUELA 500/220/66/23 kV | [5 empty] | 387 | E.T. VALENZUELA 500/220/66/23 kV
Tableros | [6 empty] | Tableros | [6 empty] | Tableros
ESQUEMA CONSTRUCTIVO Y FUNCIONAL TABLERO DE PROT. Y CTRL. LT-VAL1 - E.T. CORONEL OVIEDO | [6 empty] | ESQUEMA CONSTRUCTIVO Y FUNCIONAL TABLERO DE PROT. Y CTRL. LT-VAL1 - E.T. CORONEL OVIEDO | [6 empty] | ESQUEMA CONSTRUCTIVO Y FUNCIONAL TABLERO DE PROT. Y CTRL. LT-VAL1 - E.T. CORONEL OVIEDO
+H07 | -X032 | 1 | 6167 |  | -XT1 | 21A | +H07 | -X034 | 1 | 6171 |  | -XT2 | 21A
+H07 | -X032 | 3 | 6168 |  | -XT1 | 22A | +H07 | -X034 | 3 | 6172 |  | -XT2 | 22A
+H07 | -X032 | 5 | 6169 |  | -XT1 | 23A | +H07 | -X034 | 5 | 6173 |  | -XT2 | 23A
+H07 | -X032 | 7 | 6170 |  | -XT1 | 24A | +H07 | -X034 | 7 | 6174 |  | -XT2 | 24A
L: |  |  |  | 2.50 mm² | [6 empty] | 2.50 mm² | [6 empty] | 2.50 mm²
Q220028-40402 | [6 empty] | Q220028-40402 | [6 empty] | Q220028-40402
388 | E.T. VALENZUELA 500/220/66/23 kV | [5 empty] | 389 | E.T. VALENZUELA 500/220/66/23 kV | [5 empty] | 390 | E.T. VALENZUELA 500/220/66/23 kV
Tableros | [6 empty] | Tableros | [6 empty] | Tableros
ESQUEMA CONSTRUCTIVO Y FUNCIONAL TABLERO DE PROT. Y CTRL. LT-VAL1 - E.T. CORONEL OVIEDO | [6 empty] | ESQUEMA CONSTRUCTIVO Y FUNCIONAL TABLERO DE PROT. Y CTRL. LT-VAL1 - E.T. CORONEL OVIEDO | [6 empty] | ESQUEMA CONSTRUCTIVO Y FUNCIONAL TABLERO DE PROT. Y CTRL. LT-VAL1 - E.T. CORONEL OVIEDO
+H07 | -X032 | 9 | 6405 | +H07 | -XSinc | 1 | +H07 | -X032 | 10 | 6406 | +H07 | -X034 | 9 | +H07 | -X033 | 1 | 6409 | +H07 | -XSinc | 5
+H07 | -X032 | 12 | 6407 | +H07 | -XSinc | 3 | +H07 | -X032 | 13 | 6408 | +H07 | -X034 | 12 | +H07 | -X033 | 4 | 6411 | +H07 | -XSinc | 7
L: 1.5 m |  |  |  | 2.50 mm² | [6 empty] | 2.50 mm² | [6 empty] | 2.50 mm²
Q220028-40402 | [6 empty] | Q220028-40402 | [6 empty] | Q220028-40402
391 | E.T. VALENZUELA 500/220/66/23 kV | [5 empty] | 392 | E.T. VALENZUELA 500/220/66/23 kV | [5 empty] | 393 | E.T. VALENZUELA 500/220/66/23 kV
Tableros | [6 empty] | Tableros | [6 empty] | Tableros
ESQUEMA CONSTRUCTIVO Y FUNCIONAL TABLERO DE PROT. Y CTRL. LT-VAL1 - E.T. CORONEL OVIEDO | [6 empty] | ESQUEMA CONSTRUCTIVO Y FUNCIONAL TABLERO DE PROT. Y CTRL. LT-VAL1 - E.T. CORONEL OVIEDO | [6 empty] | ESQUEMA CONSTRUCTIVO Y FUNCIONAL TABLERO DE PROT. Y CTRL. LT-VAL1 - E.T. CORONEL OVIEDO
+H07 | -X033 | 2 | 6410 | +H07 | -X035 | 1
+H07 | -X033 | 5 | 6412 | +H07 | -X035 | 4
L: 1.5 m |  |  |  | 2.50 mm² | [6 empty] | 2.50 mm² | [6 empty] | 2.50 mm²
Q220028-40402 | [6 empty] | Q220028-40402 | [6 empty] | Q220028-40402
394 | E.T. VALENZUELA 500/220/66/23 kV | [5 empty] | 395 | E.T. VALENZUELA 500/220/66/23 kV | [5 empty] | 396 | E.T. VALENZUELA 500/220/66/23 kV
Tableros | [6 empty] | Tableros | [6 empty] | Tableros
ESQUEMA CONSTRUCTIVO Y FUNCIONAL TABLERO DE PROT. Y CTRL. LT-VAL1 - E.T. CORONEL OVIEDO | [6 empty] | ESQUEMA CONSTRUCTIVO Y FUNCIONAL TABLERO DE PROT. Y CTRL. LT-VAL1 - E.T. CORONEL OVIEDO | [6 empty] | ESQUEMA CONSTRUCTIVO Y FUNCIONAL TABLERO DE PROT. Y CTRL. LT-VAL1 - E.T. CORONEL OVIEDO
+H07 | -X031 | 2 | 6413 | +H11 | -X036 | 1
+H07 | -X031 | 4 | 6414 | +H11 | -X036 | 3
+H07 | -X031 | 6 | 6415 | +H11 | -X036 | 5
+H07 | -X031 | 8 | 6416 | +H11 | -X036 | 7
L: 1.68 m |  |  |  | 2.50 mm² | [6 empty] | 2.50 mm² | [6 empty] | 2.50 mm²
Q220028-40402 | [6 empty] | Q220028-40402 | [6 empty] | Q220028-40402
397 | E.T. VALENZUELA 500/220/66/23 kV | [5 empty] | 398 | E.T. VALENZUELA 500/220/66/23 kV | [5 empty] | 399 | E.T. VALENZUELA 500/220/66/23 kV
Tableros | [6 empty] | Tableros | [6 empty] | Tableros
ESQUEMA CONSTRUCTIVO Y FUNCIONAL TABLERO DE PROT. Y CTRL. LT-VAL1 - E.T. CORONEL OVIEDO | [6 empty] | ESQUEMA CONSTRUCTIVO Y FUNCIONAL TABLERO DE PROT. Y CTRL. LT-VAL1 - E.T. CORONEL OVIEDO | [6 empty] | ESQUEMA CONSTRUCTIVO Y FUNCIONAL TABLERO DE PROT. Y CTRL. LT-VAL1 - E.T. CORONEL OVIEDO
+H19 | -X060 | 3 | 6201 | +B19 | -K003-2 | 41
L: 1.5 m |  |  |  | 1.50 mm² | [6 empty] | 1.50 mm² | [6 empty] | 1.50 mm²
Q220028-40402 | [6 empty] | Q220028-40402 | [6 empty] | Q220028-40402
400 | E.T. VALENZUELA 500/220/66/23 kV | [5 empty] | 401 | E.T. VALENZUELA 500/220/66/23 kV | [5 empty] | 402 | E.T. VALENZUELA 500/220/66/23 kV
Tableros | [6 empty] | Tableros | [6 empty] | Tableros
ESQUEMA CONSTRUCTIVO Y FUNCIONAL TABLERO DE PROT. Y CTRL. LT-VAL1 - E.T. CORONEL OVIEDO | [6 empty] | ESQUEMA CONSTRUCTIVO Y FUNCIONAL TABLERO DE PROT. Y CTRL. LT-VAL1 - E.T. CORONEL OVIEDO | [6 empty] | ESQUEMA CONSTRUCTIVO Y FUNCIONAL TABLERO DE PROT. Y CTRL. LT-VAL1 - E.T. CORONEL OVIEDO
+H19 | -X056 | 9 | 6202 | +B23 | -K035 | 44
L: 1.68 m |  |  |  | 1.50 mm² | [6 empty] | 1.50 mm² | [6 empty] | 1.50 mm²
Q220028-40402 | [6 empty] | Q220028-40402 | [6 empty] | Q220028-40402
403 | E.T. VALENZUELA 500/220/66/23 kV | [5 empty] | 404 | E.T. VALENZUELA 500/220/66/23 kV | [5 empty] | 405 | E.T. VALENZUELA 500/220/66/23 kV
Tableros | [6 empty] | Tableros | [6 empty] | Tableros
ESQUEMA CONSTRUCTIVO Y FUNCIONAL TABLERO DE PROT. Y CTRL. LT-VAL1 - E.T. CORONEL OVIEDO | [6 empty] | ESQUEMA CONSTRUCTIVO Y FUNCIONAL TABLERO DE PROT. Y CTRL. LT-VAL1 - E.T. CORONEL OVIEDO | [6 empty] | ESQUEMA CONSTRUCTIVO Y FUNCIONAL TABLERO DE PROT. Y CTRL. LT-VAL1 - E.T. CORONEL OVIEDO
+H19 | -X056 | 6 | 6203 | +B31 | -K071 | 11 | +H19 | -X060 | 1 | 6206 | +B31 | -K052 | 31
+H19 | -X056 | 7 | 6204 | +B31 | -K051 | 72 | +H19 | -X060 | 2 | 6207 | +B31 | -K052 | 32
+H19 | -X056 | 8 | 6205 | +B31 | -K051 | 74
L: 2.04 m |  |  |  | 1.50 mm² | [6 empty] | 1.50 mm² | [6 empty] | 1.50 mm²
Q220028-40402 | [6 empty] | Q220028-40402 | [6 empty] | Q220028-40402
406 | E.T. VALENZUELA 500/220/66/23 kV | [5 empty] | 407 | E.T. VALENZUELA 500/220/66/23 kV | [5 empty] | 408 | E.T. VALENZUELA 500/220/66/23 kV
Tableros | [6 empty] | Tableros | [6 empty] | Tableros
ESQUEMA CONSTRUCTIVO Y FUNCIONAL TABLERO DE PROT. Y CTRL. LT-VAL1 - E.T. CORONEL OVIEDO | [6 empty] | ESQUEMA CONSTRUCTIVO Y FUNCIONAL TABLERO DE PROT. Y CTRL. LT-VAL1 - E.T. CORONEL OVIEDO | [6 empty] | ESQUEMA CONSTRUCTIVO Y FUNCIONAL TABLERO DE PROT. Y CTRL. LT-VAL1 - E.T. CORONEL OVIEDO
+H19 | -X060 | 4 | 6208 | +B35 | -F000 | 81
+H19 | -X060 | 17 | 6209 | +B35 | -F000 | 84
L: 2.22 m |  |  |  | 1.50 mm² | [6 empty] | 1.50 mm² | [6 empty] | 1.50 mm²
Q220028-40402 | [6 empty] | Q220028-40402 | [6 empty] | Q220028-40402
409 | E.T. VALENZUELA 500/220/66/23 kV | [5 empty] | 410 | E.T. VALENZUELA 500/220/66/23 kV | [5 empty] | 411 | E.T. VALENZUELA 500/220/66/23 kV
Tableros | [6 empty] | Tableros | [6 empty] | Tableros
ESQUEMA CONSTRUCTIVO Y FUNCIONAL TABLERO DE PROT. Y CTRL. LT-VAL1 - E.T. CORONEL OVIEDO | [6 empty] | ESQUEMA CONSTRUCTIVO Y FUNCIONAL TABLERO DE PROT. Y CTRL. LT-VAL1 - E.T. CORONEL OVIEDO | [6 empty] | ESQUEMA CONSTRUCTIVO Y FUNCIONAL TABLERO DE PROT. Y CTRL. LT-VAL1 - E.T. CORONEL OVIEDO
+H19 | -X064 | 2 | 6210 |  | -XT2 | 7A
+H19 | -X064 | 3 | 6211 |  | -XT2 | 8A
L: |  |  |  | 1.50 mm² | [6 empty] | 1.50 mm² | [6 empty] | 1.50 mm²
Q220028-40402 | [6 empty] | Q220028-40402 | [6 empty] | Q220028-40402
412 | E.T. VALENZUELA 500/220/66/23 kV | [5 empty] | 413 | E.T. VALENZUELA 500/220/66/23 kV | [5 empty] | 414 | E.T. VALENZUELA 500/220/66/23 kV
Tableros | [6 empty] | Tableros | [6 empty] | Tableros
ESQUEMA CONSTRUCTIVO Y FUNCIONAL TABLERO DE PROT. Y CTRL. LT-VAL1 - E.T. CORONEL OVIEDO | [6 empty] | ESQUEMA CONSTRUCTIVO Y FUNCIONAL TABLERO DE PROT. Y CTRL. LT-VAL1 - E.T. CORONEL OVIEDO | [6 empty] | ESQUEMA CONSTRUCTIVO Y FUNCIONAL TABLERO DE PROT. Y CTRL. LT-VAL1 - E.T. CORONEL OVIEDO
+H23 | -X041 | 1 | 6251 | +B19 | -K001-1 | 14 | +H23 | -X042 | 1 | 6254 | +B19 | -K001-2 | 14 | +H23 | -X240 | 27 | 6257 | +B19 | -K003a-2 | 42
+H23 | -X041 | 2 | 6252 | +B19 | -K001-1 | 24 | +H23 | -X042 | 2 | 6255 | +B19 | -K001-2 | 24
+H23 | -X041 | 3 | 6253 | +B19 | -K001-1 | 34 | +H23 | -X042 | 3 | 6256 | +B19 | -K001-2 | 34
L: 1.68 m |  |  |  | 1.50 mm² | [6 empty] | 1.50 mm² | [6 empty] | 1.50 mm²
Q220028-40402 | [6 empty] | Q220028-40402 | [6 empty] | Q220028-40402
415 | E.T. VALENZUELA 500/220/66/23 kV | [5 empty] | 416 | E.T. VALENZUELA 500/220/66/23 kV | [5 empty] | 417 | E.T. VALENZUELA 500/220/66/23 kV
Tableros | [6 empty] | Tableros | [6 empty] | Tableros
ESQUEMA CONSTRUCTIVO Y FUNCIONAL TABLERO DE PROT. Y CTRL. LT-VAL1 - E.T. CORONEL OVIEDO | [6 empty] | ESQUEMA CONSTRUCTIVO Y FUNCIONAL TABLERO DE PROT. Y CTRL. LT-VAL1 - E.T. CORONEL OVIEDO | [6 empty] | ESQUEMA CONSTRUCTIVO Y FUNCIONAL TABLERO DE PROT. Y CTRL. LT-VAL1 - E.T. CORONEL OVIEDO
+H23 | -X046 | 1 | 6258 | +B23 | -K035 | 41 | +H23 | -X240 | 1 | 6259 | +B23 | -K031 | A1 | +H23 | -X240 | 7 | 6265 | +B23 | -K037 | A1
[7 empty] | +H23 | -X240 | 2 | 6260 | +B23 | -K032 | A1 | +H23 | -X240 | 8 | 6266 | +B23 | -K038 | A1
[7 empty] | +H23 | -X240 | 3 | 6261 | +B23 | -K033 | A1 | +H23 | -X240 | 9 | 6267 | +B23 | -K039 | A1
[7 empty] | +H23 | -X240 | 4 | 6262 | +B23 | -K034 | A1 | +H23 | -X240 | 10 | 6268 | +B23 | -K040 | A1
[7 empty] | +H23 | -X240 | 5 | 6263 | +B23 | -K035 | A1 | +H23 | -X240 | 21 | 6269 | +B23 | -K032 | 11
[7 empty] | +H23 | -X240 | 6 | 6264 | +B23 | -K036 | A1 | +H23 | -X240 | 22 | 6270 | +B23 | -K034 | 14
L: 1.5 m |  |  |  | 1.50 mm² | [6 empty] | 1.50 mm² | [6 empty] | 1.50 mm²
Q220028-40402 | [6 empty] | Q220028-40402 | [6 empty] | Q220028-40402
418 | E.T. VALENZUELA 500/220/66/23 kV | [5 empty] | 419 | E.T. VALENZUELA 500/220/66/23 kV | [5 empty] | 420 | E.T. VALENZUELA 500/220/66/23 kV
Tableros | [6 empty] | Tableros | [6 empty] | Tableros
ESQUEMA CONSTRUCTIVO Y FUNCIONAL TABLERO DE PROT. Y CTRL. LT-VAL1 - E.T. CORONEL OVIEDO | [6 empty] | ESQUEMA CONSTRUCTIVO Y FUNCIONAL TABLERO DE PROT. Y CTRL. LT-VAL1 - E.T. CORONEL OVIEDO | [6 empty] | ESQUEMA CONSTRUCTIVO Y FUNCIONAL TABLERO DE PROT. Y CTRL. LT-VAL1 - E.T. CORONEL OVIEDO
+H23 | -X240 | 23 | 6271 | +B23 | -K037 | 44
+H23 | -X240 | 24 | 6272 | +B23 | -K038 | 44
+H23 | -X240 | 25 | 6273 | +B23 | -K039 | 44
L: 1.5 m |  |  |  | 1.50 mm² | [6 empty] | 1.50 mm² | [6 empty] | 1.50 mm²
Q220028-40402 | [6 empty] | Q220028-40402 | [6 empty] | Q220028-40402
421 | E.T. VALENZUELA 500/220/66/23 kV | [5 empty] | 422 | E.T. VALENZUELA 500/220/66/23 kV | [5 empty] | 423 | E.T. VALENZUELA 500/220/66/23 kV
Tableros | [6 empty] | Tableros | [6 empty] | Tableros
ESQUEMA CONSTRUCTIVO Y FUNCIONAL TABLERO DE PROT. Y CTRL. LT-VAL1 - E.T. CORONEL OVIEDO | [6 empty] | ESQUEMA CONSTRUCTIVO Y FUNCIONAL TABLERO DE PROT. Y CTRL. LT-VAL1 - E.T. CORONEL OVIEDO | [6 empty] | ESQUEMA CONSTRUCTIVO Y FUNCIONAL TABLERO DE PROT. Y CTRL. LT-VAL1 - E.T. CORONEL OVIEDO
+H23 | -X240 | 11 | 6274 | +B27 | -K041 | A1 | +H23 | -X240 | 31 | 6280 | +B27 | -K047 | A1
+H23 | -X240 | 12 | 6275 | +B27 | -K042 | A1 | +H23 | -X240 | 32 | 6281 | +B27 | -K048 | A1
+H23 | -X240 | 13 | 6276 | +B27 | -K043 | A1 | +H23 | -X240 | 33 | 6282 | +B27 | -K049 | A1
+H23 | -X240 | 14 | 6277 | +B27 | -K044 | A1 | +H23 | -X240 | 34 | 6283 | +B27 | -K050 | A1
+H23 | -X240 | 28 | 6278 | +B27 | -K046 | 22
+H23 | -X240 | 29 | 6279 | +B27 | -K047 | A2
L: 1.68 m |  |  |  | 1.50 mm² | [6 empty] | 1.50 mm² | [6 empty] | 1.50 mm²
Q220028-40402 | [6 empty] | Q220028-40402 | [6 empty] | Q220028-40402
424 | E.T. VALENZUELA 500/220/66/23 kV | [5 empty] | 425 | E.T. VALENZUELA 500/220/66/23 kV | [5 empty] | 426 | E.T. VALENZUELA 500/220/66/23 kV
Tableros | [6 empty] | Tableros | [6 empty] | Tableros
ESQUEMA CONSTRUCTIVO Y FUNCIONAL TABLERO DE PROT. Y CTRL. LT-VAL1 - E.T. CORONEL OVIEDO | [6 empty] | ESQUEMA CONSTRUCTIVO Y FUNCIONAL TABLERO DE PROT. Y CTRL. LT-VAL1 - E.T. CORONEL OVIEDO | [6 empty] | ESQUEMA CONSTRUCTIVO Y FUNCIONAL TABLERO DE PROT. Y CTRL. LT-VAL1 - E.T. CORONEL OVIEDO
+H23 | -X041 | 12 | 6284 | +B31 | -K051 | 11 | +H23 | -X042 | 12 | 6285 | +B31 | -K051 | 21 | +H23 | -X046 | 2 | 6286 | +B31 | -K051 | 61
L: 1.86 m |  |  |  | 1.50 mm² | [6 empty] | 1.50 mm² | [6 empty] | 1.50 mm²
Q220028-40402 | [6 empty] | Q220028-40402 | [6 empty] | Q220028-40402
427 | E.T. VALENZUELA 500/220/66/23 kV | [5 empty] | 428 | E.T. VALENZUELA 500/220/66/23 kV | [5 empty] | 429 | E.T. VALENZUELA 500/220/66/23 kV
Tableros | [6 empty] | Tableros | [6 empty] | Tableros
ESQUEMA CONSTRUCTIVO Y FUNCIONAL TABLERO DE PROT. Y CTRL. LT-VAL1 - E.T. CORONEL OVIEDO | [6 empty] | ESQUEMA CONSTRUCTIVO Y FUNCIONAL TABLERO DE PROT. Y CTRL. LT-VAL1 - E.T. CORONEL OVIEDO | [6 empty] | ESQUEMA CONSTRUCTIVO Y FUNCIONAL TABLERO DE PROT. Y CTRL. LT-VAL1 - E.T. CORONEL OVIEDO
+H23 | -X240 | 15 | 6287 | +B31 | -K077 | A1
+H23 | -X240 | 16 | 6288 | +B31 | -K078 | A1
+H23 | -X240 | 17 | 6289 | +B31 | -K079 | A1
L: 1.86 m |  |  |  | 1.50 mm² | [6 empty] | 1.50 mm² | [6 empty] | 1.50 mm²
Q220028-40402 | [6 empty] | Q220028-40402 | [6 empty] | Q220028-40402
430 | E.T. VALENZUELA 500/220/66/23 kV | [5 empty] | 431 | E.T. VALENZUELA 500/220/66/23 kV | [5 empty] | 432 | E.T. VALENZUELA 500/220/66/23 kV
Tableros | [6 empty] | Tableros | [6 empty] | Tableros
ESQUEMA CONSTRUCTIVO Y FUNCIONAL TABLERO DE PROT. Y CTRL. LT-VAL1 - E.T. CORONEL OVIEDO | [6 empty] | ESQUEMA CONSTRUCTIVO Y FUNCIONAL TABLERO DE PROT. Y CTRL. LT-VAL1 - E.T. CORONEL OVIEDO | [6 empty] | ESQUEMA CONSTRUCTIVO Y FUNCIONAL TABLERO DE PROT. Y CTRL. LT-VAL1 - E.T. CORONEL OVIEDO
+H27 | -X040-1 | 19 | 6301 | +B19 | -K002-1 | A1
L: 1.86 m |  |  |  | 1.50 mm² | [6 empty] | 1.50 mm² | [6 empty] | 1.50 mm²
Q220028-40402 | [6 empty] | Q220028-40402 | [6 empty] | Q220028-40402
433 | E.T. VALENZUELA 500/220/66/23 kV | [5 empty] | 434 | E.T. VALENZUELA 500/220/66/23 kV | [5 empty] | 435 | E.T. VALENZUELA 500/220/66/23 kV
Tableros | [6 empty] | Tableros | [6 empty] | Tableros
ESQUEMA CONSTRUCTIVO Y FUNCIONAL TABLERO DE PROT. Y CTRL. LT-VAL1 - E.T. CORONEL OVIEDO | [6 empty] | ESQUEMA CONSTRUCTIVO Y FUNCIONAL TABLERO DE PROT. Y CTRL. LT-VAL1 - E.T. CORONEL OVIEDO | [6 empty] | ESQUEMA CONSTRUCTIVO Y FUNCIONAL TABLERO DE PROT. Y CTRL. LT-VAL1 - E.T. CORONEL OVIEDO
+H27 | -X040-1 | 1 | 6302 | +B31 | -K071 | A1 | +H27 | -X260 | 25 | 6308 | +B31 | -K052 | 74
+H27 | -X040-1 | 9 | 6303 | +B31 | -K073 | 24 | +H27 | -X260 | 27 | 6309 | +B31 | -K052 | 82
+H27 | -X040-1 | 11 | 6304 | +B31 | -K051 | 31 | +H27 | -X260 | 28 | 6310 | +B31 | -K052 | 71
+H27 | -X040-1 | 20 | 6305 | +B31 | -K073 | A1 | +H27 | -X260 | 29 | 6311 | +B31 | -K052 | 81
+H27 | -X040-1 | 26 | 6306 | +B31 | -K051 | 81
+H27 | -X040-1 | 28 | 6307 | +B31 | -K051 | 51
L: 1.68 m |  |  |  | 1.50 mm² | [6 empty] | 1.50 mm² | [6 empty] | 1.50 mm²
Q220028-40402 | [6 empty] | Q220028-40402 | [6 empty] | Q220028-40402
436 | E.T. VALENZUELA 500/220/66/23 kV | [5 empty] | 437 | E.T. VALENZUELA 500/220/66/23 kV | [5 empty] | 438 | E.T. VALENZUELA 500/220/66/23 kV
Tableros | [6 empty] | Tableros | [6 empty] | Tableros
ESQUEMA CONSTRUCTIVO Y FUNCIONAL TABLERO DE PROT. Y CTRL. LT-VAL1 - E.T. CORONEL OVIEDO | [6 empty] | ESQUEMA CONSTRUCTIVO Y FUNCIONAL TABLERO DE PROT. Y CTRL. LT-VAL1 - E.T. CORONEL OVIEDO | [6 empty] | ESQUEMA CONSTRUCTIVO Y FUNCIONAL TABLERO DE PROT. Y CTRL. LT-VAL1 - E.T. CORONEL OVIEDO
+H27 | -X040-1 | 6 | 6312 | +B35 | -F000 | S
L: 1.86 m |  |  |  | 1.50 mm² | [6 empty] | 1.50 mm² | [6 empty] | 1.50 mm²
Q220028-40402 | [6 empty] | Q220028-40402 | [6 empty] | Q220028-40402
439 | E.T. VALENZUELA 500/220/66/23 kV | [5 empty] | 440 | E.T. VALENZUELA 500/220/66/23 kV | [5 empty] | 441 | E.T. VALENZUELA 500/220/66/23 kV
Tableros | [6 empty] | Tableros | [6 empty] | Tableros
ESQUEMA CONSTRUCTIVO Y FUNCIONAL TABLERO DE PROT. Y CTRL. LT-VAL1 - E.T. CORONEL OVIEDO | [6 empty] | ESQUEMA CONSTRUCTIVO Y FUNCIONAL TABLERO DE PROT. Y CTRL. LT-VAL1 - E.T. CORONEL OVIEDO | [6 empty] | ESQUEMA CONSTRUCTIVO Y FUNCIONAL TABLERO DE PROT. Y CTRL. LT-VAL1 - E.T. CORONEL OVIEDO
+H27 | -X040-1 | 10 | 6313 |  | -XT2 | 6A | +H27 | -X040-1 | 23 | 6314 |  | -XT1 | 7A
[7 empty] | +H27 | -X040-1 | 25 | 6315 |  | -XT1 | 8A
L: |  |  |  | 1.50 mm² | [6 empty] | 1.50 mm² | [6 empty] | 1.50 mm²
Q220028-40402 | [6 empty] | Q220028-40402 | [6 empty] | Q220028-40402
442 | E.T. VALENZUELA 500/220/66/23 kV | [5 empty] | 443 | E.T. VALENZUELA 500/220/66/23 kV | [5 empty] | 444 | E.T. VALENZUELA 500/220/66/23 kV
Tableros | [6 empty] | Tableros | [6 empty] | Tableros
ESQUEMA CONSTRUCTIVO Y FUNCIONAL TABLERO DE PROT. Y CTRL. LT-VAL1 - E.T. CORONEL OVIEDO | [6 empty] | ESQUEMA CONSTRUCTIVO Y FUNCIONAL TABLERO DE PROT. Y CTRL. LT-VAL1 - E.T. CORONEL OVIEDO | [6 empty] | ESQUEMA CONSTRUCTIVO Y FUNCIONAL TABLERO DE PROT. Y CTRL. LT-VAL1 - E.T. CORONEL OVIEDO
+TECHO | -MSP1 | 2 | 7101 | +TECHO | -ST | 1
L: |  |  |  | 1.50 mm² | [6 empty] | 1.50 mm² | [6 empty] | 1.50 mm²
Q220028-40402 | [6 empty] | Q220028-40402 | [6 empty] | Q220028-40402

## Nombres
1 mm2, 1.5 mm2 | 2.5 mm2, 4 mm2
Valores de secciones
+ME | 1101 | 1.50 mm² | m
-ME | 1102 | 4.00 mm² | m
1151 | 1103 | 2.50 mm² | m
1152 | 1104
+C | 1105
-C | 1106
1153 | 1107
1154 | 1108
1155 | 1401
1156 | 1402
1157 | 1403
1158 | 1404
1159 | 1405
1160 | 1406
+CD1-1 | 1407
+CD2-S | 1408
1161 | 1409
1162 | 1410
1163 | 1184
+CD1 | 1185
-C | 1186
-C | 1187
-C | 1188
-C | 1189
-C | 1190
-C | 1191
-C | 1192
-C | 1193
-C | 1194
-C | 1195
-C | 1196
-C | 1197
+PP | 1365
+PP | 1366
+PR | 1367
1164 | 1368
1165 | 1563
1166 | 1564
1167 | 1565
1168 | 1566
1169 | 1567
1170 | 1568
1171 | 1569
1172 | 1570
1173 | 1571
1174 | 1572
1175 | 1573
1176 | 1574
1177 | 1612
1178 | 1613
1179 | 1614
1180 | 1615
1181 | 1710
1182 | 1711
1183 | 1712
1198 | 1713
1199 | 1714
1200 | 1715
1201 | 1716
1202 | 1717
1203 | 1718
1204 | 1719
1205 | 1720
1206 | 1721
1207 | 6101
1208 | 6102
1209 | 6103
1210 | 6104
1211 | 6105
1212 | 6106
1213 | 6107
1214 | 6108
1215 | 6109
1216 | 6110
1217 | 6111
1218 | 6112
1219 | 6113
1220 | 6114
1221 | 6115
1222 | 6116
1223 | 6401
1224 | 6402
1225 | 6403
1226 | 6404
1227 | 6151
1228 | 6152
1229 | 6153
1230 | 6154
1231 | 6155
1232 | 6156
1233 | 6157
1234 | 6158
1235 | 6159
1236 | 6160
1237 | 6161
1238 | 6162
1239 | 6163
1240 | 6164
1241 | 6165
1242 | 6166
1243 | 6167
1244 | 6168
1245 | 6169
1246 | 6170
1247 | 6171
1248 | 6172
1249 | 6173
1250 | 6174
1251 | 6405
1252 | 6407
1253 | 6406
1254 | 6408
1255 | 6409
1256 | 6411
1257 | 6410
1258 | 6412
1259 | 6413
1260 | 6414
1261 | 6415
1262 | 6416
1263
1264
1265
1266
1267
1268
1269
1270
1271
1272
1273
1274
1275
1276
1411
1412
1413
1414
1415
1416
1417
1418
1419
1420
1421
+CD1-1
+C
1301
1302
1422
1423
1351
+CD1-1
+CD1
+C
+PR
-PP
-PP
-PP
-PP
-PP
1352
1353
1354
1355
1356
1357
1358
1359
1360
1361
1362
1363
1364
1369
1370
1371
1372
1373
1374
1375
1376
1377
1378
1379
1380
1381
1382
1383
1384
1385
1386
1387
1388
1389
1390
1391
1392
1393
1394
1395
1396
1397
1398
1399
1501
1502
1503
1504
1505
1506
1507
1508
1509
1510
1511
1512
1513
1514
1515
1516
1517
1518
1519
1520
1521
1522
1523
1524
1525
1526
1527
1528
1529
1530
1531
1532
1533
1534
1535
1536
1537
1538
1539
1540
1541
1542
1543
1544
1545
1546
1547
1548
1549
1550
1551
1552
1553
1554
1555
1556
1557
1558
1559
1560
1561
1562
1424
1425
1426
1427
1428
1429
1430
1431
1601
+CD1-1
+C
+CD2
+PP
-PR
-PR
-PR
-PR
-PR
1602
1603
1604
1605
1606
1607
1608
1609
1610
1611
1616
1617
1618
1619
1620
1621
1622
1623
1624
1625
1626
1627
1628
1629
1630
1631
1632
1633
1634
1635
1636
1637
1638
1639
1640
1641
1642
1643
1644
1645
1646
1647
1648
1649
1650
1651
1652
1653
1654
1655
1656
1657
1658
1659
1660
1661
1662
1663
1664
1665
1666
1667
1668
1669
1670
1671
1672
1673
1674
1675
1676
1677
1678
1679
1680
1681
1682
1683
1684
1685
1686
1687
1688
1689
1690
1691
1692
1693
1694
1695
1696
1697
1698
1699
1700
1704
1701
1702
1703
1705
1706
1707
1708
1709
2101
2102
2103
2104
2401
2402
2403
2405
2404
+C
2406
2407
+C
+C
+C
+C
+C
+C
+C
2408
2411
2409
2412
2410
2413
2414
2416
2415
2417
2418
2421
2419
2422
2420
2423
2424
2426
2425
2427
+CD2-S
-CD2-S
+C
-C
+C
+CD1
-CD1
+CD2
-CD2
+CD1-1
-CD1-1
+SRA
-SRA
+PR
+PP
+PP
-PP
+PR
-PR
-CD1-1
+SRA
+CD1
+CD2
-CD1-1
-SRA
+C
+CD1-1
-CD1-1
-SRA
+C
+SRA
-SRA
+C
+CD1-1
-CD1-1
-SRA
-SRA
+C
+CD1
+CD2
-CD1-1
+CD1
+CD2
+PP
-PP
+PR
-PR
+PP
+PR
+PP
+PR
+PP
+PR
+PP
+PR
+PP
+PR
2151
2152
2153
2154
2155
2156
2428
2429
2430
2431
2432
2433
2434
2435
2436
2437
2438
2439
2201
2202
2440
2441
2442
2443
2444
2445
2446
2251
2301
2302
2303
6201
6202
6203
6204
6205
6206
6207
6208
6209
6210
6211
6251
6252
6253
6254
6255
6256
6257
6258
6259
6260
6261
6262
6263
6264
6265
6266
6267
6268
6269
6270
6271
6272
6273
6274
6275
6276
6277
6278
6279
6280
6281
6282
6283
6284
6285
6286
6287
6288
6289
6301
6302
6303
6304
6305
6306
6307
6308
6309
6310
6311
6312
6313
6314
6315
7101